## Planilha Resumo
PLANILHA RESUMO
Projeto: Parque do Queimado
Revisão: 00
Item | Descrição | Und | Total R$ | Planilha Principal | Planilha Omissos
1 | PARQUE DO QUEIMADO |  | Total | Planilha Principal | Planilha Omissos
1.1 | CUSTOS DIRETOS |  | 0 | 0 | 0
1.1.1 | DEMOLIÇÕES E RETIRADAS |  | 0 | 0 | 0
1.1.2 | INFRAESTRUTURA |  | 0 | 0 | 0
1.1.3 | ESTRUTURA |  | 0 | 0 | 0
1.1.4 | COBERTURAS |  | 0 | 0 | 0
1.1.5 | ALVENARIAS / VEDAÇÕES/ DIVISÓRIAS |  | 0 | 0 | 0
1.1.6 | PISOS / ASSOALHOS/ RODAPÉS / SOLEIRAS |  | 0 | 0 | 0
1.1.7 | INSTALAÇÕES ELÉTRICA/ HIDRÁÚLICA/ INCÊNDIO/ TELEFONE |  | 0 | 0 | 0
1.1.8 | INSTALAÇÕES DE AR CONDICIONADO |  | 0 | 0 | 0
1.1.9 | SISTEMA DE SEGURANÇA/ CFTV/ CENOTÉCNICA/VÍDEO CONFERÊNCIA |  | 0 | 0 | 0
1.1.10 | BANCADAS E ESPELHOS |  | 0 | 0 | 0
1.1.11 | TRATAMENTO E IMPERMEABILIZAÇÕES |  | 0 | 0 | 0
1.1.12 | REVESTIMENTOS INTERNOS |  | 0 | 0 | 0
1.1.13 | REVESTIMENTOS EXTERNOS |  | 0 | 0 | 0
1.1.14 | RESTAURAÇÃO DE ORNATOS - MOLDES E REPRODUÇÕES |  | 0 | 0 | 0
1.1.15 | REVESTIMENTOS ACÚSTICOS - PAREDES / FORROS / PISOS |  | 0 | 0 | 0
1.1.16 | ESQUADRIAS |  | 0 | 0 | 0
1.1.17 | PINTURAS |  | 0 | 0 | 0
1.1.18 | MOBILIÁRIO |  | 0 | 0 | 0
1.1.19 | ÁREA EXTERNA |  | 0 | 0 | 0
1.1.20 | COMUNICAÇÃO VISUAL |  | 0 | 0 | 0
1.1.21 | LIMPEZA DA OBRA |  | 0 | 0 | 0

## Planilha Principal
PLANILHA PRINCIPAL
Projeto: Parque do Queimado
Revisão: 00
Item | Descrição | Und | Quant. | P. Unit R$ | Total R$
1 | PARQUE DO QUEIMADO
1.1 | CUSTOS DIRETOS |  |  |  | 0
1.1.1 | DEMOLIÇÕES E RETIRADAS |  |  |  | 0
1.1.1.1 | DEMOLIÇÃO DE PISO EM RAMPA, INCLUSIVE RETIRADA DE CORRIMÃO METÁLICO DA ÁREA EXTERNA DE ACESSO ÀS EDIFICAÇÕES | m² | 146.64 | - | -
1.1.1.2 | RETIRADA DE COBERTURA EM TELHA CERAMICA E ESTRUTURA DE MADEIRA EM EDIFICAÇÕES EXISTENTES | m² | 672.4 | - | -
1.1.1.3 | RETIRADA DE COBERTURA EM TELHADO DE FIBROCIMENTO E ESTRUTURA DE MADEIRA DE GALPÃO EXISTENTE | m² | 208.44 | - | -
1.1.1.4 | DEMOLIÇÃO DE PISO E RAMPA DA ÁREA INTERNA DE ACESSO AOS SANITÁRIOS EXISTENTES | vb | 1 | - | -
1.1.1.5 | DEMOLICAO DE ALVENARIA DE TIJOLOS FURADOS S/REAPROVEITAMENTO | m³ | 4.11 | - | -
1.1.1.6 | DEMOLICAO DE PISO EM LADRILHO COM ARGAMASSA | m² | 13.68 | - | -
1.1.1.7 | RETIRADA DE AZULEJO COLADO | m² | 36.9 | - | -
1.1.1.8 | RETIRADA DE FORRO EM REGUAS DE PVC, INCLUSIVE RETIRADA DE PERFIS | m² | 13.68 | - | -
1.1.1.9 | RETIRADA DE APARELHOS SANITARIOS | un | 6 | - | -
1.1.1.10 | RETIRADA DE FOLHA DE PORTA DE PASSAGEM OU JANELA | vb | 1 | - | -
1.1.1.11 | DEMOLIÇÃO DE PAREDE INTERNA COM ARCADA, DIVISÓRIA ENTRE AS ÁREAS DE PLATEIA E PALCO DO NOVO PROJETO, COM ESCORAMENTO E RETIRADA DE ENTULHO | m³ | 27.36 | - | -
1.1.1.12 | DEMOLICAO DE PISO DE ALTA RESISTENCIA | m² | 189.46 | - | -
1.1.1.13 | RETIRADA DE LUMINÁRIAS EXISTENTES | un | 10 | - | -
1.1.1.14 | RETIRADA DE BRISES METÁLICOS DA FACHADA DO GALPÃO | vb | 1 | - | -
1.1.1.15 | RETIRADA DE PORTAS E DIVISÓRIAS EM VIDRO TEMPERADO | m² | 16.38 | - | -
1.1.1.16 | RETIRADA DE MEIO FIO C/ EMPILHAMENTO E S/ REMOCAO | m | 52.6 | - | -
1.1.1.17 | DEMOLIÇÃO TOTAL COM RETIRADA DE ENTULHOS DE GALPÕES EXISTENTES PARCIALMENTE DEMOLIDOS | vb | 1 | - | -
1.1.1.18 | CAPINA E LIMPEZA MANUAL DE TERRENO | m² | 500 | - | -
1.1.1.19 | DEMOLIÇÃO DE EDIFICAÇÃO CONTÍGUA A EDIFICAÇÃO PRINCIPAL | vb | 1 | - | -
1.1.2 | INFRAESTRUTURA |  |  |  | 0
1.1.2.1 | RADIER E FUNDAÇÃO CORRIDA |  |  |  | 0
1.1.2.1.1 | CONCRETO USINADO BOMBEÁVEL, FCK 30 MPA, LANÇADO COM BOMBA LANÇA - LANÇAMENTO, ADENSAMENTO E ACABAMENTO | m³ | 78.81 | - | -
1.1.2.1.2 | FORMA TABUA PARA CONCRETO EM FUNDACAO, C/ REAPROVEITAMENTO 2X. | m² | 148.5 | - | -
1.1.2.1.3 | ARMAÇÃO DE FUNDAÇÕES E ESTRUTURAS DE CONCRETO ARMADO, UTILIZANDO AÇO CA-50 DE 10.0 MM - MONTAGEM. AF_12/2015 | kg | 9304.39 | - | -
1.1.2.1.4 | ESCAVAÇÃO MANUAL | m3 | 370.72 | - | -
1.1.2.1.5 | EXECUÇÃO DE LASTRO EM CONCRETO (1:2,5:6), PREPARO MANUAL | m3 | 12.36 | - | -
1.1.2.1.6 | REATERRO DE VALA COM COMPACTAÇÃO MANUAL | m3 | 315.72 | - | -
1.1.2.1.7 | BOTA-FORA DE MATERIAL ESCAVADO | M3 | 88 | - | -
1.1.2.2 | RESERVATÓRIO INFERIOR - ESTIMATIVA |  |  |  | 0
1.1.2.2.1 | RESERVATÓRIO - RESERVA DE INCÊNDIO | VB | 1 | - | -
1.1.3 | ESTRUTURA |  |  |  | 0
1.1.3.1 | PAREDES DE CONCRETO |  |  |  | 0
1.1.3.1.1 | CONCRETO USINADO BOMBEÁVEL, FCK 30 MPA, LANÇADO COM BOMBA LANÇA - LANÇAMENTO, ADENSAMENTO E ACABAMENTO | m3 | 107.37 | - | -
1.1.3.1.2 | FORMA PARA PAREDES DE CONCRETO EM CHAPA DE MADEIRA COMPENSADA RESINADA, DE 1,10 X 2,20, ESPESSURA = 17 MM, ACABAMENTO RIPADO - 02 UTILIZACOES. - (FABRICACAO, MONTAGEM E DESMONTAGEM - EXCLUSIVE ESCORAMENTO) | m2 | 1431.01 | - | -
1.1.3.1.3 | ARMACAO EM TELA DE ACO SOLDADA NERVURADA Q-196, ACO CA-60, 4,2MM, MALHA 10X10CM | KG | 3937.28 | - | -
1.1.3.1.4 | ARMAÇÃO DO SISTEMA DE PAREDES DE CONCRETO, EXECUTADA COMO ARMADURA NEGATIVA DE LAJES, TELA Q-283. AF_06/2015 | KG | 739.2 | - | -
1.1.3.2 | LAJES CONVENCIONAIS - PAVIMENTO 1 |  |  |  | 0
1.1.3.2.1 | CONCRETO USINADO BOMBEÁVEL, FCK 30 MPA, LANÇADO COM BOMBA LANÇA - LANÇAMENTO, ADENSAMENTO E ACABAMENTO | m3 | 70.49 | - | -
1.1.3.2.2 | FORMA PARA ESTRUTURAS DE CONCRETO - LAJES PLANAS- EM CHAPA DE MADEIRA COMPENSADA PLASTIFICADA, DE 1,10 X 2,20, ESPESSURA = 18 MM, 02 USOS -EXCLUSIVE ESCORAMENTO) | m2 | 379.29 | - | -
1.1.3.2.3 | ARMAÇÃO DE FUNDAÇÕES E ESTRUTURAS DE CONCRETO ARMADO, UTILIZANDO AÇO CA-50 DE 10.0 MM - MONTAGEM. AF_12/2015 | KG | 1371.37 | - | -
1.1.3.2.4 | ESCORAMENTO FORMAS DE H=3,30 A 3,50 M, COM MADEIRA 3A QUALIDADE, NAO APARELHADA, APROVEITAMENTO TABUAS 3X E PRUMOS 4X | m3 | 800 | - | -
1.1.3.3 | LAJES INCLINADAS DE COBERTURA |  |  |  | 0
1.1.3.3.1 | CONCRETO USINADO BOMBEÁVEL, FCK 30 MPA, LANÇADO COM BOMBA LANÇA - LANÇAMENTO, ADENSAMENTO E ACABAMENTO | m3 | 119.67 | - | -
1.1.3.3.2 | FORMA PARA LAJES CONCRETO EM CHAPA DE MADEIRA COMPENSADA RESINADA, DE 1,10 X 2,20, ESPESSURA = 17 MM, ACABAMENTO RIPADO - 02 USOS. - (FABRICACAO, MONTAGEM E DESMONTAGEM - EXCLUSIVE ESCORAMENTO) | m2 | 764.06 | - | -
1.1.3.3.3 | ARMAÇÃO DE FUNDAÇÕES E ESTRUTURAS DE CONCRETO ARMADO, UTILIZANDO AÇO CA-50 DE 10.0 MM - MONTAGEM. AF_12/2015 | KG | 4786.77 | - | -
1.1.3.3.4 | ESCORAMENTO FORMAS DE H=3,30 A 3,50 M, COM MADEIRA 3A QUALIDADE, NAO APARELHADA, APROVEITAMENTO TABUAS 3X E PRUMOS 4X | m3 | 1200 | - | -
1.1.3.4 | VIGAS |  |  |  | 0
1.1.3.4.1 | CONCRETO USINADO BOMBEÁVEL, FCK 30 MPA, LANÇADO COM BOMBA LANÇA - LANÇAMENTO, ADENSAMENTO E ACABAMENTO | m3 | 29.45 | - | -
1.1.3.4.2 | FABRICAÇÃO DE FORMA PARA VIGAS, EM CHAPA DE MADEIRA COMPENSADA RESINADA, E = 17 MM. AF 12/2015 | m2 | 175.3 | - | -
1.1.3.4.3 | ARMAÇÃO DE FUNDAÇÕES E ESTRUTURAS DE CONCRETO ARMADO, UTILIZANDO AÇO CA-50 DE 10.0 MM - MONTAGEM. AF_12/2015 | KG | 2183.17 | - | -
1.1.3.5 | LAJES CÔNICAS |  |  |  | 0
1.1.3.5.1 | CONCRETO USINADO BOMBEÁVEL, FCK 30 MPA, LANÇADO COM BOMBA LANÇA - LANÇAMENTO, ADENSAMENTO E ACABAMENTO | m3 | 63.23 | - | -
1.1.3.5.2 | FORMA PARA ESTRUTURAS DE CONCRETO - LAJES CÔNICAS - EM CHAPA DE MADEIRA COMPENSADA PLASTIFICADA, DE 1,10 X 2,20, ESPESSURA = 18 MM, 02 USOS -INCLUSIVE CIMBRAMENTO METÁLICO - ESTIMATIVA | m2 | 428.19 | - | -
1.1.3.5.3 | ARMAÇÃO DE FUNDAÇÕES E ESTRUTURAS DE CONCRETO ARMADO, UTILIZANDO AÇO CA-50 DE 10.0 MM - MONTAGEM. AF_12/2015 | KG | 3520 | - | -
1.1.3.6 | ESCADAS E RAMPAS METÁLICAS |  |  |  | 0
1.1.3.6.1 | ESCADA METÁLICA INTERNA COM PISO EM CHAPA XADREZ E GUARDA CORPO, DE ACORDO DETALHE EXECUTIVO NEOJIBÁ, COM PINTURA PRIMER EPOXI E TINTA ESMALTE SINTÉTICO -PESO 1.645 KG - FORNECIMENTO E INSTALAÇÃO | UN | 1 | - | -
1.1.3.6.2 | RAMPA METÁLICA EXTERIOR NORTE, INCLUSIVE PISO, GUARDA CORPO , PROJETO E PINTURA -NEOJIBA - FORNECIMENTO E INSTALAÇÃO | UN | 1 | - | -
1.1.3.6.3 | RAMPA METÁLICA EXTERIOR SUL, INCLUSIVE PISO, GUARDA CORPO , PROJETO E PINTURA -NEOJIBA - FORNECIMENTO E INSTALAÇÃO | UN | 1 | - | -
1.1.4 | COBERTURAS |  |  |  | 0
1.1.4.1 | TELHAMENTO COM TELHA CERÂMICA CAPA-CANAL, TIPO PAULISTA, COM MAIS DE 2 ÁGUAS, INCLUSO TRANSPORTE VERTICAL. AF_06/2016 | m2 | 935.49 | - | -
1.1.4.2 | TRAMA DE AÇO COMPOSTA POR RIPAS, CAIBROS E TERÇAS PARA TELHADOS DE MAIS DE 2 ÁGUAS PARA TELHA DE ENCAIXE DE CERÂMICA OU DE CONCRETO, INCLUSO TRANSPORTE VERTICAL. AF_12/2015 | m2 | 935.49 | - | -
1.1.4.3 | MANTA ALUMINIZADA PARA TELHADO - FORNECIMENTO E INSTALAÇÃO | m2 | 935.49 | - | -
1.1.4.4 | PINTURA IMUNIZANTE PARA MADEIRA, DUAS DEMAOS | m2 | 935.49 | - | -
1.1.4.5 | SISTEMA DE CALHAS E CONDUTORES EM FIBRA DE VIDRO DESENVOLVIMENTO 0,86 M -FORNECIMENTO E INSTALAÇÃO | M | 171.6 | - | -
1.1.4.6 | RUFO | M | 10.3 | - | -
1.1.4.7 | CUMEEIRA PARA TELHA DE CONCRETO EMBOÇADA COM ARGAMASSA TRAÇO 1:2:9 (CIMENTO, CAL E AREIA) PARA TELHADOS COM ATÉ 2 ÁGUAS, INCLUSO TRANSPORTE VERTICAL. AF_06/2016 | M | 235 | - | -
1.1.4.8 | CUMEEIRA PARA TELHA CERÂMICA EMBOÇADA COM ARGAMASSA TRAÇO 1:2:9 (CIMENTO, CAL E AREIA) PARA TELHADOS COM ATÉ 2 ÁGUAS, INCLUSO TRANSPORTE VERTICAL. AF_06/2016 | M | 123.4 | - | -
1.1.5 | ALVENARIAS / VEDAÇÕES/ DIVISÓRIAS |  |  |  | 0
1.1.5.1 | PAREDES DE VEDAÇÃO |  |  |  | 0
1.1.5.1.1 | PAREDE EM DRY WALL RU/RU COM E=10 CM - FORNECIMENTO E INSTALAÇÃO | M2 | 47.91 | - | -
1.1.5.1.2 | PAREDE EM DRY WALL ST/RU , E= 10 CM - FORNECIMENTO E INSTALAÇÃO | M2 | 76.23 | - | -
1.1.5.1.3 | CONTRA-PAREDE EM DRY WALL RU L= 7 CM - FORNECIMENTO E INSTALAÇÃO | m2 | 19.18 | - | -
1.1.5.1.4 | PAREDE EM DRY WALL RU/RU , E= 7 CM - FORNECIMENTO E INSTALAÇÃO | m2 | 8.7 | - | -
1.1.5.1.5 | PAREDE EM DRY WALL ST/RU , E= 7 CM - FORNECIMENTO E INSTALAÇÃO | M2 | 11.1 | - | -
1.1.5.1.6 | PAREDE EM PLACA CIMENTÍCIA E= 10 CM | m2 | 4 | - | -
1.1.5.1.7 | CONTRA-PAREDE EM DRY WALL SST - E= 8 CM - FORNECIMENTO E INSTALAÇÃO | m2 | 27.48 | - | -
1.1.5.1.8 | PAREDE EM DRY WALL ST/ST , E= 10 CM - FORNECIMENTO E INSTALAÇÃO | M2 | 19.17 | - | -
1.1.5.1.9 | DIVISÓRIAS SANITÁRIAS REF GLOBAL PARTITIONS EM LAMINADO ESTRUTURAL TS 12 MM -ACABAMENTO GELO - L106TX, INCLUSIVE CHUMBADORES EM AÇO INOX, SAPATAS EM AÇO INOX, CANTONEIRA DE FIXAÇÃO E PARAFUSOS EM AÇO INOX, DOBRADIÇA PIANO CONTINUA EM AÇO INOX, BATENTE EM AÇO INOX - FORNECIMENTO E INSTALAÇÃO | m2 | 36.4 | - | -
1.1.5.1.10 | TAPA VISTA DE MICTÓRIO EM DIVISÓRIA GLOBAL MODELO PARTITIONS PARA SANITÁRIOS, EM PAINÉIS LAMINADOS TS=12MM, DIMENSÕES 400X1200 MM, ELEVADO 40CM DO PISO -FORNECIMENTO E INSTALAÇÃO | UN | 5 | - | -
1.1.6 | PISOS / ASSOALHOS/ RODAPÉS / SOLEIRAS |  |  |  | 0
1.1.6.1 | PISO EM CONCRETO 20MPA PREPARO MECANICO, ESPESSURA 7 CM, COM ARMACAO EM TELA SOLDADA - BASE PISO MIAKI | m2 | 167.32 | - | -
1.1.6.2 | MARCAÇÃO DE PONTO DE PISO | M2 | 236.71 | - | -
1.1.6.3 | PISO MONOLÍTICO E RODAPÉ DE RESINA EPOXI A BASE DE ÁGUA, ACABAMENTO ACETINADO, COR CINZA AZUL COD. 9813 MIAKI. - APLICADO SOBRE SUBSTRATO EM CONCRETO COM FCK = 25 MPA, ACABAMENTO CAMURÇADO | m2 | 80.5 | - | -
1.1.6.4 | PISO MONOLÍTICO E RODAPÉ DE RESINA EPOXI A BASE DE ÁGUA, ACABAMENTO ACETINADO, COR CINZA STELL GRAY COD. 9817 DA MIAKI. - APLICADO SOBRE SUBSTRATO EM CONCRETO COM FCK = 25 MPA, ACABAMENTO CAMURÇADO | m2 | 86.82 | - | -
1.1.6.5 | CONTRAPISO EM ARGAMASSA PRONTA, PREPARO MANUAL, APLICADO EM ÁREAS SECAS SOBRE LAJE, NÃO ADERIDO, ESPESSURA 6CM. AF_06/2014 | m2 | 236.71 | - | -
1.1.6.6 | PISO EM CONCRETO 20MPA PREPARO MECANICO, ESPESSURA 7 CM, COM ARMACAO EM TELA SOLDADA - BASE PISO 'PLATÉIA | m2 | 114.52 | - | -
1.1.6.7 | ESTRUTURA DE MADEIRA EM PINUS AUTOCLAVADO PARA APOIO DO PISO TABUADO INDUSPARQUET, INCLUSIVE CHAPA DE COMPENSADO NAVAL DE 20 MM - ÁREA DA PLATÉIA -CONFORME DETALHE NEOJIBÁ | M2 | 114.52 | - | -
1.1.6.8 | ASSOALHO EM TÁBUAS DE MADEIRA LEGNETO - PADRÃO AMENDOLA 14X20X240 MM -INDUSPARQUET - PLATEIA | M2 | 114.52 | - | -
1.1.6.9 | ESTRUTURA DE MADEIRA EM PINUS AUTOCLAVADO PARA APOIO DO PISO TABUADO DA ÁREA DO PALCO - CONFORME DETALHE NEOJIBÁ | M2 | 54.24 | - | -
1.1.6.10 | ASSOALHO DE MADEIRA MACIÇA "YELLOW CEDAR", TÁBUAS COM E= 45 MM- PALCO CÊNICO -CONFORME DETALHE - DET F1 ME 04 1 A - NEOJIBÁ - INCLUSIVE APLICAÇÃO DE STAIN - PALCO CÊNICO - PREMISSA ORÇAMENTO | m2 | 54.24 | - | -
1.1.6.11 | ASSOALHO EM TÁBUAS DE MADEIRA TIPO LEGNETO - PADRÃO AMÊNDOLA 19X90X280/1700 MM -INDUSPARQUET - SALAS DE MÚSICA 01 A 04 | M2 | 78.44 | - | -
1.1.6.12 | PISO ELEVADO TATE CC100 60X60 CM - SEM REVESTIMENTO COM H= 95 A 100 CM - SISTEMA TRAVADO COM LONGARINAS- FORNECIMENTO E INSTALAÇÃO | m2 | 74.83 | - | -
1.1.6.13 | PISO EM GRANITO BRANCO ANTICO GALAXY LEVIGADO EM PLACAS 1,00X1,00 M, ASSENTADO COM ARGAMASSA COLANTE, COM REJUNTAMENTO EM CIMENTO BRANCO | m2 | 34.78 | - | -
1.1.6.14 | PISO VINILICO EM PLACAS , DIMENSÕES 30X30CM TARKETT FADEMAC, LINHA PAVIFLEX, COLEÇÃO CHROMA CONCEPT REF 9201912 - CINZA - FORNECIMENTO E INSTALAÇÃO | m2 | 105.15 | - | -
1.1.6.15 | PISO FLUTUANTE COM AMORTECEDORES E MANTA - FABRICAÇÃO VIBRANIHILL | m2 | 78.44 | - | -
1.1.6.16 | ATERRO APILOADO(MANUAL) EM CAMADAS DE 20 CM COM MATERIAL DE EMPRÉSTIMO. | m3 | 17.08 | - | -
1.1.6.17 | PISO INDUSTRIAL ALTA RESISTENCIA, ESPESSURA 12MM, INCLUSO JUNTAS DE DILATACAO PLASTICAS E POLIMENTO MECANIZADO | m2 | 124.84 | - | -
1.1.6.18 | RODAPÉ VINILICO TARKETT FADEMAC, LINHA PAVIFLEX, COLEÇÃO CHROMA CONCEPT REF 9201912 - CINZA - FORNECIMENTO E INSTALAÇÃO | M | 137.14 | - | -
1.1.6.20 | RODAPÉ DE ALTA RESISTÊNCIA H=10CM | M | 66.31 | - | -
1.1.6.21 | SOLEIRA EM GRANITO BRANCO ANTICO GALAXY LEVIGADO, COM L= 14 CM , ASSENTADA COM ARGAMASSA COLANTE | M | 2.55 | - | -
1.1.6.22 | SOLEIRA EM GRANITO BRANCO ANTICO GALAXY LEVIGADO, COM L= 40 CM , ASSENTADA COM ARGAMASSA COLANTE | M | 1.15 | - | -
1.1.7 | INSTALAÇÕES ELÉTRICA/ HIDRÁÚLICA/ INCÊNDIO/ TELEFONE |  |  |  | 0
1.1.7.1 | INSTALAÇÕES ELÉTRICA/ LUMINÁRIAS |  |  |  | 0
1.1.7.1.1 | INSTALAÇÕES ELÉTRICAS | VB | 1 | - | -
1.1.7.1.2 | LUMINÁRIAS INTERNAS - REKA | VB | 1 | - | -
1.1.7.1.3 | LUMINÁRIAS INTERNAS - ESTADIO | VB | 1 | - | -
1.1.7.1.4 | LUMINÁRIAS INTERNAS - CIRCOLO | VB | 1 | - | -
1.1.7.1.5 | LUMINÁRIAS INTERNAS - VETRO | VB | 1 | - | -
1.1.7.1.6 | LUMINÁRIAS INTERNAS - LEDPROFILES | VB | 1 | - | -
1.1.7.2 | INSTALAÇÕES HIDROSSANITÁRIAS / LOUÇAS / METAIS / ACESSÓRIOS |  |  |  | 0
1.1.7.2.1 | INSTALAÇÕES HIDROSSANITÁRIAS | VB | 1 | - | -
1.1.7.2.2 | LAVATÓRIO 550X470MM VOGUE PLUS COM COLUNA SUSPENSA,SIFÃO E VÁLVULA DECA -FORNECIMENTO E INSTALAÇÃO | UN | 6 | - | -
1.1.7.2.3 | TORNEIRA AUTOMÁTICA PARA BANCADA LINK 1172 - DECA -FORNECIMENTO E INSTALAÇÃO. | UN | 10 | - | -
1.1.7.2.4 | TORNEIRA PARA LAVATÓRIO DE MESA DECAMATIC CONFORTO 1173.C.CONF - FORNECIMENTO E INSTALAÇÃO. | UN | 2 | - | -
1.1.7.2.5 | BACIA SANITÁRIA COM CAIXA ACOPLADA LOUÇA BRANCA - LINHA SMART CELITE , INCLUSIVE ASSENTO E ACESSÓRIOS - FORNECIMENTO E INSTALAÇÃO. | UN | 13 | - | -
1.1.7.2.6 | PORTA TOALHA DISCO 500MM - DECA - FORNECIMENTO E INSTALAÇÃO | UN | 2 | - | -
1.1.7.2.7 | BACIA VOGUE PLUS DECA P510 LINHA CONFORTO COM ABERTURA DECA - FORNECIMENTO E INSTALAÇÃO | UN | 2 | - | -
1.1.7.2.8 | ACABAMENTO DE REGISTRO PQ SPIN - DECA - FORNECIMENTO E INSTALAÇÃO | UN | 16 | - | -
1.1.7.2.10 | BARRA DE APOIO 80 CM CONFORTO DECA 2310 - FORNECIMENTO E INSTALAÇÃO | UN | 8 | - | -
1.1.7.2.11 | BARRA DE APOIO LATERAL ARTICULADA 60CM EM AÇO ESCOVADO DECA 2315.I.060.POL -FORNECIMENTO E INSTALAÇÃO | UN | 2 | - | -
1.1.7.2.12 | MICTÓRIO COM LAVATÓRIO INTEGRADO ML.720.17 DECA - FORNECIMENTO E INSTALAÇÃO | UN | 6 | - | -
1.1.7.2.13 | TORNEIRA PARA MICTÓRIO DECAMATIC ECO -CR 11.72.C.ML DECA -FORNECIMENTO E INSTALAÇÃO. | UN | 6 | - | -
1.1.7.2.14 | CHUVEIRO COM TUBO PAREDE CLEAN CR 1970.C.CT DECA - FORNECIMENTO E INSTALAÇÃO | UN | 2 | - | -
1.1.7.2.15 | SUPORTE EM AÇO INOX ESCOVADO PARA PAPEL HIGIÊNICO EM ROLO BRAKEY B-2890 | UN | 15 | - | -
1.1.7.2.16 | SABONETEIRA DE BANCADA EM AÇO / GALÃO 1 L / BICO 10 CM - BRAKEY | UN | 5 | - | -
1.1.7.2.16 | CABIDE DISCO - DECA - FORNECIMENTO E INSTALAÇÃO | UN | 14 | - | -
1.1.7.2.17 | TOALHEIRO COM LIXEIRA CONV. EMB EM AÇO INOX CLASSIC - BOBRICK- FORNECIMENTO E INSTALAÇÃO | UN | 8 | - | -
1.1.7.2.18 | DISPENSER PARA SABÃO LÍQUIDO DECA - DECALUX COD. 2016C - COR CROMADO | UN | 6 | - | -
1.1.7.2.19 | LIXEIRA COM ARO EM AÇO INOX 25 L - BRAKEY CA-712 | UN | 15 | - | -
1.1.7.2.20 | LIXEIRA COM ARO EM AÇO INOX 48,3 L CONTURA - B- 277 | UN | 1 | - | -
1.1.7.2.21 | TROCADOR DE FRALDAS - FABRICAÇÃO GREICE - FORNECIMENTO E INSTALAÇÃO | UN | 1 | - | -
1.1.7.3 | INSTALAÇÕES TELEFÔNICAS |  |  |  | -
1.1.7.3.1 | INSTALAÇÕES DE TELEFONE | vb | 1 | - | -
1.1.7.4 | INSTALAÇÕES PREVENÇÃO INCENDIO |  |  |  | -
1.1.7.4.1 | INSTALAÇÕES DE PREVENÇÃO DE INCÊNDIO | VB | 1 | - | -
1.1.7.5 | OBRAS CIVIS APOIO INSTALAÇÕES |  |  |  | 0
1.1.7.5.1 | EXECUÇÃO DE SUBESTAÇÃO - OBRAS CIVIS | VB | 1 | - | -
1.1.7.5.2 | EXECUÇÃO DE VALAS PARA APOIO CIVIL DE REDES DE INSTALAÇÕES , COM LARGURA MÉDIA DE 60 CM, INCLUSIVE CONCRETO MAGRO, REATERRO E BOTA FORA | M | 326 | - | -
1.1.7.5.3 | CAIXA DE INSPEÇÃO EM ALVENARIA DE TIJOLO MACIÇO 60X60X60CM, REVESTIDA INTERNAMENTO COM BARRA LISA (CIMENTO E AREIA, TRAÇO 1:4) E=2,0CM, COM TAMPA PRÉ-MOLDADA DE CONCRETO E FUNDO DE CONCRETO 15MPA TIPO C - ESCAVAÇÃO E CONFECÇÃO | UN | 11 | - | -
1.1.8 | INSTALAÇÕES DE AR CONDICIONADO |  |  |  | 0
1.1.8.1 | INSTALAÇÕES DE AR CONDICIONADO |  |  |  | 0
1.1.8.1.1 | INSTALAÇÕES DE AR CONDICIONADO | VB | 1 | - | -
1.1.8.2 | OBRAS CIVIS APOIO INSTALAÇÕES AR CONDICIONADO |  |  |  | 0
1.1.8.2.1 | EXECUÇÃO DE GALERIAS EM CONCRETO COM LARGURA ATÉ 1,0 M E PROFUNDIDADE ATÉ 1 M PARA PASSAGENS DE TUBULAÇÕES | M | 40 | - | -
1.1.8.2.2 | OBRAS CIVIS DA CENTRAL DE ÁGUA GELADA | VB | 1 | - | -
1.1.9 | SISTEMA DE SEGURANÇA/ CFTV/ CENOTÉCNICA/VÍDEO CONFERÊNCIA |  |  |  | 0
1.1.9.1 | SISTEMA DE SEGURANÇA/ CFTV/ CENOTÉCNICA/VÍDEO CONFERÊNCIA |  |  |  | 0
1.1.9.1.1 | IMPLANTAÇÃO DO CABEAMENTO SISTEMAS DE DADOS/ TELEFONIA/ CONTROLE ACESSO BIOMÉTRICO/ CFTV | VB | 1 | - | -
1.1.9.1.2 | IMPLANTAÇÃO DA INFRAESTRUTURA SISTEMAS DE DADOS/ TELEFONIA/ CONTROLE ACESSO BIOMÉTRICO/ CFTV | VB | 1 | - | -
1.1.9.1.3 | IMPLANTAÇÃO DO CFTV | VB | 1 | - | -
1.1.9.1.4 | IMPLANTAÇÃO DA BIOMETRIA | VB | 1 | - | -
1.1.9.1.5 | IMPLANTAÇÃO DA TELEFONIA | VB | 1 | - | -
1.1.9.1.6 | IMPLANTAÇÃO DO SISTEMA DE DADOS | VB | 1 | - | -
1.1.9.1.7 | IMPLANTAÇÃO DE SISTEMA DE VÍDEO CONFERÊNCIA | VB | 1 | - | -
1.1.9.1.8 | IMPLANTAÇÃO DE SISTEMA DE INTRUSÃO PERIMETRAL | VB | 1 | - | -
1.1.9.1.9 | IMPLANTAÇÃO DO SISTEMA DE CONCERTINA | VB | 1 | - | -
1.1.9.1.10 | IMPLANTAÇÃO DO SISTEMA DE CENOTÉCNICA | VB | 1 | - | -
1.1.9.2 | OBRAS APOIO CIVIL INSTALAÇÕES SEGURANÇA/ CFTV |  |  |  | 0
1.1.9.2.1 | CAIXA DE PASSAGEM 40X40X50 FUNDO BRITA COM TAMPA | UN | 3 | - | -
1.1.9.2.2 | CAIXA DE INSPEÇÃO EM ALVENARIA DE TIJOLO MACIÇO 60X60X60CM, REVESTIDA INTERNAMENTO COM BARRA LISA (CIMENTO E AREIA, TRAÇO 1:4) E=2,0CM, COM TAMPA PRÉ-MOLDADA DE CONCRETO E FUNDO DE CONCRETO 15MPA TIPO C - ESCAVAÇÃO E CONFECÇÃO | UN | 4 | - | -
1.1.9.2.3 | EXECUÇÃO DE VALAS PARA APOIO CIVIL DE REDES DE INSTALAÇÕES , COM LARGURA MÉDIA DE 60 CM, INCLUSIVE CONCRETO MAGRO, REATERRO E BOTA FORA | M | 121 | - | -
1.1.10 | BANCADAS E ESPELHOS |  |  |  | 0
1.1.10.1 | BANCADA ESCULPIDA EM GRANITO BRANCO ANTICO GALAXY LEVIGADO - MEDIDAS 2,26X0,53 M -SANITÁRIO FEM. FOYER - FORNECIMENTO E INSTALAÇÃO. | UN | 1 | - | -
1.1.10.2 | BANCADA ESCULPIDA EM GRANITO BRANCO ANTICO GALAXY LEVIGADO - MEDIDAS 1,89X0,53 M -SANITÁRIO MASC. FOYER - FORNECIMENTO E INSTALAÇÃO. | UN | 1 | - | -
1.1.10.3 | ESPELHO DE CRISTAL 12 MM POLIDO 3500 X 118 MM - FORNECIMENTO E INSTALAÇÃO -CIRCULAÇÃO SANIT FOYER - CONSIDERADO 6 MM - PREMISSA | UN | 1 | - | -
1.1.10.4 | ESPELHO DE CRISTAL 4 MM POLIDO 500 X 800 MM - FORNECIMENTO E INSTALAÇÃO - WC ALUNOS E SANIT CAMARINS | UN | 4 | - | -
1.1.10.5 | ESPELHO DE CRISTAL 4 MM POLIDO 500 X 700 MM - INCLINAÇÃO DE 10° - FORNECIMENTO E INSTALAÇÃO - SANITÁRIO DEFICIENTES | UN | 2 | - | -
1.1.10.6 | ESPELHO DE CRISTAL 4 MM POLIDO 2210 X 1260 MM - FORNECIMENTO E INSTALAÇÃO - SANIT FEM FOYER | UN | 1 | - | -
1.1.10.7 | ESPELHO DE CRISTAL 4 MM POLIDO 1840 X 1260 MM - FORNECIMENTO E INSTALAÇÃO - SANIT MASC. FOYER | UN | 1 | - | -
1.1.10.8 | ESPELHO DE CRISTAL 4 MM POLIDO 820 X 1200 MM - FORNECIMENTO E INSTALAÇÃO - CAMARIM MASCULINO | UN | 1 | - | -
1.1.10.9 | ESPELHO DE CRISTAL 4 MM POLIDO 890 X 1200 MM - FORNECIMENTO E INSTALAÇÃO - CAMARIM FEMININO | UN | 1 | - | -
1.1.11 | TRATAMENTO E IMPERMEABILIZAÇÕES |  |  |  | 0
1.1.11.1 | MARCAÇÃO DE PONTO DE PISO | M2 | 760.08 | - | -
1.1.11.2 | IMPERMEABILIZACAO DE SUPERFICIE COM EMULSAO ASFALTICA A BASE D - PISOS SANIT. | m2 | 13.51 | - | -
1.1.11.3 | IMPERMEABILIZACAO DE SUPERFICIE COM MANTA ASFALTICA (COM POLIMEROS TIPO APP), E=4 MM - LAJE DESCOB. | m2 | 22.98 | - | -
1.1.11.4 | CONTRAPISO EM ARGAMASSA PRONTA, PREPARO MANUAL, APLICADO EM ÁREAS MOLHADAS SOBRE IMPERMEABILIZAÇÃO, ESPESSURA 4CM. AF_06/2014 | m2 | 380.04 | - | -
1.1.11.5 | IMPERMEABILIZACAO DE SUPERFICIE COM MANTA ASFALTICA (COM POLIMEROS TIPO APP), E=4 MM -RESERVATÓRIO | m2 | 357.06 | - | -
1.1.11.6 | PROTECAO MECANICA DE SUPERFICIE COM ARGAMASSA DE CIMENTO E AREIA,TRACO 1:3, E=3 CM | m2 | 380.04 | - | -
1.1.11.7 | BARREIRA QUÍMICA PARA PROTEÇÃO E IMPERMEABILIZAÇÃO DE PAREDES INTERNAS, COM IMPERMEABILIZANTE E MANTA ACRÍLICA - FABRICAÇÃO SINTEPLAST - FORNECIMENTO E APLICAÇÃO - RESTAURO | m2 | 42.66 | - | -
1.1.12 | REVESTIMENTOS INTERNOS |  |  |  | 0
1.1.12.1 | LIMPEZA DE PAREDE COM SABÃO NEUTRO | m2 | 1257.42 | - | -
1.1.12.2 | APLICAÇÃO DE HERBICIDA | m2 | 1257.42 | - | -
1.1.12.3 | MARCAÇÃO DE PONTO EM REVESTIMENTOS PAREDES | M2 | 1257.42 | - | -
1.1.12.4 | APICOAMENTO MANUAL DE SUPERFICIE DE REVESTIDAS EM REBOCO | m2 | 1257.42 | - | -
1.1.12.5 | EMBOÇO OU MASSA ÚNICA EM ARGAMASSA TRAÇO 1:7, PREPARO MANUAL, APLICADA MANUALMENTE EM PAREDES INTERNAS ESPESSURA 45 MM. | m2 | 1257.42 | - | -
1.1.12.6 | REBOCO TRACO 1:3 (CIMENTO E AREIA MEDIA NAO PENEIRADA),, PREPARO MANUAL DA ARGAMASSA | m2 | 1257.42 | - | -
1.1.12.11 | REVESTIMENTO DE PAREDES EM GRANITO BRANCO ANTICO GALAXY LEVIGADO EM PLACAS DE TAMANHOS VARIADOS | m2 | 49.61 | - | -
1.1.12.12 | RODAMEIO EM GRANITO BRANCO ANTICO GALAXY LEVIGADO, COM L= 4 CM , ASSENTADA COM ARGAMASSA COLANTE | M | 38.94 | - | -
1.1.12.17 | REVESTIMENTO EM MADEIRA DE DEMOLIÇÃO - SAS - CONFORME DETALHE DET F1 ME 06 1 D -NEOJIBÁ | m2 | 26.73 | - | -
1.1.13 | REVESTIMENTOS EXTERNOS |  |  |  | 0
1.1.13.1 | LIMPEZA DE PAREDE COM SABÃO NEUTRO | m2 | 947.11 | - | -
1.1.13.2 | APLICAÇÃO DE HERBICIDA | m2 | 947.11 | - | -
1.1.13.3 | APICOAMENTO MANUAL DE SUPERFICIE DE REVESTIDAS EM REBOCO | m2 | 947.11 | - | -
1.1.13.4 | EMBOÇO OU MASSA ÚNICA EM ARGAMASSA TRAÇO 1:7, PREPARO MANUAL, APLICADA MANUALMENTE EM PAREDES INTERNAS ESPESSURA 45 MM. | m2 | 947.11 | - | -
1.1.13.5 | REBOCO TRACO 1:3 (CIMENTO E AREIA MEDIA NAO PENEIRADA),, PREPARO MANUAL DA ARGAMASSA | m2 | 947.11 | - | -
1.1.13.7 | MARCAÇÃO DE PONTO EXTERNO | M2 | 947.11 | - | -
1.1.13.8 | RASPAGEM, APLICAÇÃO DE REBOCO E PINTURA EM TINTA SÍLICO MINERAL NA ÁREA EXTERNA DA CHAMINÉ EXISTENTE | m2 | 130.45 | - | -
1.1.14 | RESTAURAÇÃO DE ORNATOS - MOLDES E REPRODUÇÕES |  |  |  | 0
1.1.14.1 | RECUPERAÇÃO DE FRISOS EM ARGAMASSA DA FACHADA COM LARGURA ATÉ 10 CM | m2 | 16.16 | - | -
1.1.14.2 | RECUPERAÇÃO DE FRISOS EM ARGAMASSA DA FACHADA COM LARGURA ATÉ 40 CM | m2 | 56.48 | - | -
1.1.14.3 | RECUPERAÇÃO DE FRISOS EM ARGAMASSA DA FACHADA COM LARGURA ATÉ 60 CM | M2 | 66.64 | - | -
1.1.14.4 | RECUPERAÇÃO DE FRISOS EM ARGAMASSA DA FACHADA COM LARGURA ATÉ 80 CM | M2 | 82.62 | - | -
1.1.15 | REVESTIMENTOS ACÚSTICOS - PAREDES / FORROS / PISOS |  |  |  | 0
1.1.15.1 | REVESTIMENTOS ACÚSTICOS LADYTEX |  |  |  | 0
1.1.15.1.1 | SISTEMA INOVAWALL HAVOC 1070 E 1396 , COMPREENDENDO PERFIS DA ESTRUTURA, LÃ E VIDRO E TECIDO LADYTEX, ESP = 25 MM - FORNECIMENTO E INSTALAÇÃO | m2 | 348.41 | - | -
1.1.15.2 | REVESTIMENTOS ACÚSTICOS EM PAREDES |  |  |  | 0
1.1.15.2.1 | PAREDES DUPLA ACÚSTICA CM 04 CHAPAS DE GESSO ACARTONADO - EM ANGULOS | m2 | 71.82 | - | -
1.1.15.2.2 | LÁ PSI 25 MM + PERFIS - APLICAÇÃO EM PAREDES ACÚSTICAS - FORNECIMENTO E APLICAÇÃO | m2 | 177 | - | -
1.1.15.2.3 | DRY WALL COM LÃ DE VIDRO DE 50 MM PARA APLICAÇÃO EM PAREDES - PLATÉIA | m2 | 17.9 | - | -
1.1.15.3 | REVESTIMENTOS ACÚSTICOS - TETOS |  |  |  | 0
1.1.15.3.1 | FORRO GESSO PERFURADO COM CHAPA RIGTONE + LÃ DE VIDRO 50 MM E PAINEL PSI 25 MM -FORNECIMENTO E INSTALAÇÃO | m2 | 136.14 | - | -
1.1.15.3.2 | FORRO DE LÃ PSI 25 MM - FORNECIMENTO E INSTALAÇÃO | m2 | 177 | - | -
1.1.15.3.3 | PAINEL ACÚSTICO PSI 25 MM 60 KG - APLICAÇÃO EM FORRO - FORNECIMENTO E INSTALAÇÃO | m2 | 159.68 | - | -
1.1.15.3.4 | ISOLAMENTO ACÚSTICO EM FIBRA DE VIDRO 5 CM + 3 PLACAS DE GESSO ACARTONADO-FIXAÇÃO COM AMORTECEDOR COM MOLA - PARAFUSO RESILIENTE | m2 | 280 | - | -
1.1.15.3.5 | FORRO METÁLICO - TILE TEGULAR - HUNTER DOUGLAS - FORNECIMENTO E INSTALAÇÃO | m2 | 66 | - | -
1.1.15.4 | CORTINAS ACÚSTICAS - PREMISSA ORÇAMENTO |  |  |  | 0
1.1.15.4.1 | CORTINAS ACÚSTICAS - VELOUR PARIS CS REF. COR BEIGE TON 7044 - FABRICAÇÃO SHOWTEX -SALA DE MÚSICA 1 - FORNECIMENTO E INSTALAÇÃO | CJ | 1 | - | -
1.1.15.4.2 | CORTINAS ACÚSTICAS - VELOUR PARIS CS REF. COR BEIGE TON 7044 - FABRICAÇÃO SHOWTEX -SALA DE MÚSICA 2 - FORNECIMENTO E INSTALAÇÃO | CJ | 1 | - | -
1.1.15.4.3 | CORTINAS ACÚSTICAS - VELOUR PARIS CS REF. COR BEIGE TON 7044 - FABRICAÇÃO SHOWTEX -SALA DE MÚSICA 3 - FORNECIMENTO E INSTALAÇÃO | CJ | 1 | - | -
1.1.15.4.4 | CORTINAS ACÚSTICAS - VELOUR PARIS CS REF. COR BEIGE TON 7044 - FABRICAÇÃO SHOWTEX -SALA DE MÚSICA 4 - FORNECIMENTO E INSTALAÇÃO | CJ | 1 | - | -
1.1.15.4.5 | CORTINAS ACÚSTICAS - VELOUR PARIS CS REF. COR AZUL TON 5010 - FABRICAÇÃO SHOWTEX -SALA DE MÚSICA 5 - FORNECIMENTO E INSTALAÇÃO | CJ | 1 | - | -
1.1.15.4.6 | CORTINAS ACÚSTICAS - VELOUR PARIS CS REF. COR AZUL TON 5010 - FABRICAÇÃO SHOWTEX -SALA DE MÚSICA 6 - FORNECIMENTO E INSTALAÇÃO | CJ | 1 | - | -
1.1.15.4.7 | CORTINAS ACÚSTICAS - VELOUR PARIS CS REF. COR BEIGE TON 7044 - FABRICAÇÃO SHOWTEX -PLATÉIA - FORNECIMENTO E INSTALAÇÃO | CJ | 1 | - | -
1.1.15.4.8 | M.O PARA INSTALAÇÃO DAS CORTINAS ACÚSTICAS SHOWTEX- EQUIPE DE 02 TÉCNICOS DA BÉLGICA - 10 DIAS, INCLUINDO TRANSPORTE, ALIMENTAÇÃO, HOSPEDAGEM E DIÁRIAS DA EQUIPE | VB | 1 | - | -
1.1.15.4.9 | FRETE MARÍTIMO PARA CORTINAS ACÚSTICAS - VELOUR PARIS - SHOWTEX - BÉLGICA / PORTO SALVADOR | VB | 1 | - | -
1.1.15.5 | BLACKOUTS MERMET - PREMISSA ORÇAMENTO - ADOTADO PRODUTO SIMILAR |  |  |  | 0
1.1.15.5.1 | BLACKOUT PALCO -STORE BLACKOUT, TIPO Flocké 11201 - FABRICAÇÃO MERMET - REF COR CINZA chartreux 608 - DIMENSÕES 380 x 600 CM - CONFORME DETALHE DET F1 FA 05 1 E -FORNECIMENTO E INSTALAÇÃO | UN | 1 | - | -
1.1.15.5.2 | BLACKOUT LOCAL TÉCNICO - STORE BLACKOUT, EMBUTIDO NO FORRO, TIPO Flocké 11201 -FABRICAÇÃO MERMET - REF COR CINZA chartreux 608 - DIMENSÕES 167.5 x 375 CM - CONFORME DETALHE DET F1 FA 04 1 D - FORNECIMENTO E INSTALAÇÃO | UN | 1 | - | -
1.1.15.5.3 | BLACKOUT PRODUÇÃO DE ÁUDIO - STORE BLACKOUT, FIXADO EM PAREDE EXISTENTE, TIPO Flocké 11201 - FABRICAÇÃO MERMET - REF COR CINZA chartreux 608 - DIMENSÕES 323 x 155 CM -CONFORME DETALHE DET F1 FA 11 1 B | UN | 1 | - | -
1.1.15.5.4 | BLACKOUT PRODUÇÃO DE ÁUDIO - STORE BLACKOUT, TIPO Flocké 11201 - FABRICAÇÃO MERMET -REF COR CINZA chartreux 608 - DIMENSÕES 194x 80 CM - CONFORME DETALHE DET F1 MU 03 1 B - FORNECIMENTO E INSTALAÇÃO | UN | 1 | - | -
1.1.15.6 | REVESTIMENTO ACÚSTICO EM PISOS |  |  |  | 0
1.1.15.6.1 | PAINEL ACÚSTICO PSI 25 MM 60 KG - DUAS PLACAS - APLICAÇÃO EM PISO - FORNECIMENTO E APLICAÇÃO | m2 | 302.4 | - | -
1.1.16 | ESQUADRIAS |  |  |  | 0
1.1.16.1 | PORTAS ACÚSTICAS AS-STC45 |  |  |  | 0
1.1.16.1.1 | PORTA ACÚSTICA AS-STC45, MEDINDO 960X2200 CM, EM CHAPAS METÁLICAS DOBRADAS, PREENCHIDAS COM MATERIAL ACÚSTICO, INCLUSIVE MOLA AÉREA E FECHADURA TETRA AUXILIAR, PINTURA ELETROSTÁTICA NA COR BRANCO - ISOLAÇÃO 45 dB(A) - SANITÁRIOS FOYER | UN | 3 | - | -
1.1.16.1.2 | PORTA ACÚSTICA AS-STC45, MEDINDO 1360X2200 CM, 01 FOLHA EM CHAPAS METÁLICAS DOBRADAS, PREENCHIDAS COM MATERIAL ACÚSTICO, INCLUSIVE MOLA AÉREA, BARRA ANTI-PÂNICO E FECHADURA TETRA AUXILIAR, PINTURA ELETROSTÁTICA NA COR BRANCO - ISOLAÇÃO 45 dB(A)- BACKSTAGE | UN | 1 | - | -
1.1.16.1.3 | PORTA ACÚSTICA AS-STC45, MEDINDO 1860X2200 CM, DUAS FOLHAS EM CHAPAS METÁLICAS DOBRADAS, PREENCHIDAS COM MATERIAL ACÚSTICO, INCLUSIVE MOLA AÉREA E FECHADURA TETRA AUXILIAR, PINTURA ELETROSTÁTICA NA COR BRANCO - ISOLAÇÃO 45 dB(A)- DEPÓSITO DE INSTRUMENTOS | UN | 1 | - | -
1.1.16.1.4 | PORTA ACÚSTICA AS-STC45, MEDINDO 1060X2200 CM, COM 01 FOLHA EM CHAPAS METÁLICAS DOBRADAS, PREENCHIDAS COM MATERIAL ACÚSTICO, INCLUSIVE MOLA AÉREA E FECHADURA TETRA AUXILIAR, PINTURA ELETROSTÁTICA NA COR BRANCO - ISOLAÇÃO 45 dB(A) - SALA DE MÚSICA 1 | UN | 1 | - | -
1.1.16.1.5 | PORTA ACÚSTICA AS-STC45, MEDINDO 1650X2200 CM, COM 01 FOLHA EM CHAPAS METÁLICAS DOBRADAS, PREENCHIDAS COM MATERIAL ACÚSTICO, INCLUSIVE MOLA AÉREA E FECHADURA TETRA AUXILIAR, COM BARRA ANTI-PÂNICO, PINTURA ELETROSTÁTICA NA COR BRANCO -ISOLAÇÃO 45 dB(A) - BACKSTAGE | UN | 1 | - | -
1.1.16.1.6 | PORTA ACÚSTICA AS-STC45, MEDINDO 1650X2200 CM, COM 01 FOLHA EM CHAPAS METÁLICAS DOBRADAS, PREENCHIDAS COM MATERIAL ACÚSTICO, INCLUSIVE MOLA AÉREA E FECHADURA TETRA AUXILIAR, PINTURA ELETROSTÁTICA NA COR BRANCO - ISOLAÇÃO 45 dB(A)- SALAS DE MÚSICA 2,3,4,5, E 6 | UN | 5 | - | -
1.1.16.1.7 | PORTA ACÚSTICA AS-STC45, MEDINDO 1860X2200 CM, COM 02 FOLHAS EM CHAPAS METÁLICAS DOBRADAS, PREENCHIDAS COM MATERIAL ACÚSTICO, INCLUSIVE MOLA AÉREA E FECHADURA TETRA AUXILIAR, COM BARRA ANTI-PÂNICO, PINTURA ELETROSTÁTICA NA COR BRANCO -ISOLAÇÃO 45 dB(A)- PALCO CÊNICO | UN | 1 | - | -
1.1.16.1.8 | PORTA ACÚSTICA AS-STC45, MEDINDO 1600X2100 CM, COM 02 FOLHAS EM CHAPAS METÁLICAS DOBRADAS, PREENCHIDAS COM MATERIAL ACÚSTICO, INCLUSIVE MOLA AÉREA E FECHADURA TETRA AUXILIAR, COM BARRA ANTI-PÂNICO, PINTURA ELETROSTÁTICA NA COR BRANCO -ISOLAÇÃO 45 dB(A) - SAS | UN | 1 | - | -
1.1.16.1.9 | PORTA ACÚSTICA AS-STC45, MEDINDO 1600X2300 CM, COM 02 FOLHAS EM CHAPAS METÁLICAS DOBRADAS, PREENCHIDAS COM MATERIAL ACÚSTICO, INCLUSIVE MOLA AÉREA E FECHADURA TETRA AUXILIAR, COM BARRA ANTI-PÂNICO, PINTURA ELETROSTÁTICA NA COR BRANCO -ISOLAÇÃO 45 dB(A) - SAS | UN | 1 | - | -
1.1.16.1.10 | PORTA ACÚSTICA AS-STC45, MEDINDO 1006X2200 CM, EM CHAPAS METÁLICAS DOBRADAS, PREENCHIDAS COM MATERIAL ACÚSTICO, INCLUSIVE MOLA AÉREA E FECHADURA TETRA AUXILIAR, PINTURA ELETROSTÁTICA NA COR BRANCO - ISOLAÇÃO 45 dB(A) - PRODUÇÃO AUDIO VISUAL / LOCAL TÉCNICO | UN | 2 | - | -
1.1.16.1.11 | PORTA ACÚSTICA AS-STC45, MEDINDO 860X2200 CM, EM CHAPAS METÁLICAS DOBRADAS, PREENCHIDAS COM MATERIAL ACÚSTICO, INCLUSIVE MOLA AÉREA E FECHADURA TETRA AUXILIAR, PINTURA ELETROSTÁTICA NA COR BRANCO - ISOLAÇÃO 45 dB(A) - RACK GERAL | UN | 1 | - | -
1.1.16.2 | PORTAS EM MADEIRA - CONVENCIONAL |  |  |  | 0
1.1.16.2.1 | PORTA DE MADEIRA CONVENCIONAL SEMI-OCA, DIMENSÕES 70X210 CM , ACABAMENTO PARA PINTURA ESMALTE, INCLUSIVE DOBRADIÇA E FECHADURA LA FONTE - FORNECIMENTO E INSTALAÇÃO | UN | 2 | - | -
1.1.16.2.2 | PORTA DE MADEIRA CONVENCIONAL SEMI-OCA, DIMENSÕES 80X210 CM , ACABAMENTO PARA PINTURA ESMALTE, INCLUSIVE DOBRADIÇA E FECHADURA LA FONTE - FORNECIMENTO E INSTALAÇÃO | UN | 3 | - | -
1.1.16.2.3 | PORTA DE MADEIRA CONVENCIONAL SEMI-OCA, DIMENSÕES 60X210 CM , ACABAMENTO PARA PINTURA ESMALTE, INCLUSIVE DOBRADIÇA E FECHADURA LA FONTE - FORNECIMENTO E INSTALAÇÃO | UN | 4 | - | -
1.1.16.2.4 | PORTAS PARA SHAFTS 0,60X2,10 M - MADEIRA REVESTIDA EM LAMINADO - FORNECIMENTO E INSTALAÇÃO | UN | 10 | - | -
1.1.16.2.5 | PORTA EM MADEIRA COM PUXADOR INOX -ENTRADA MÚSICOS - FACHADA NORTE - DIMENSÕES 133.4 X 230 CM - CONFORME DETALHE DET F1 FA 10 1 C - NEOJIBÁ | UN | 1 | - | -
1.1.16.2.6 | ESQUADRIA OPACA EM MADEIRA PARA PINTURA COM DOBRADIÇA E PUXADORES EM AÇO INOX -PALCO CÊNICO 02 FOLHAS - DIMENSOES 160X250.9 CM -FACHADA NORTE - CONFORME DETALHE DET F1 FA 06 1 E- FORNECIMENTO E INSTALAÇÃO | UN | 2 | - | -
1.1.16.3 | BRISE DE MADEIRA |  |  |  | 0
1.1.16.3.1 | BRISES EM TABUAS DE MADEIRA DE LEI, PRIMEIRA QUALIDADE, DIMENSÕES (4,10X 1,15 M)+( 4,25 X1,15 M) , ACABAMENTO PARA PINTURA ESMALTE, INCLUSIVE FERRAGENS E ESTRUTURA METÁLICA PARA FIXAÇÃO. | CJ | 1 | - | -
1.1.16.3.2 | VEDAÇÃO EM MADEIRA GRELHA - HALL DE ENTRADA - DIMENSÕES 132X57.4 CM - CONFORME DETALHE DET F1 MU 04 1 A - NEOJIBÁ - FORNECIMENTO E INSTALAÇÃO | m2 | 0.8 | - | -
1.1.16.4 | RECUPERAÇÃO DE ESQUADRIAS EXISTENTE - MADEIRA E VIDRO- ESTIMATIVA |  |  |  | 0
1.1.16.4.1 | RECUPERAÇÃO DE ESQUADRIAS DE MADEIRA E VIDRO EXISTENTE -JANELAS PALCO CÊNICO -FACHADA NORTE - DIMENSÕES 162X253,5 CM | M2 | 8.21 | - | -
1.1.16.4.2 | RECUPERAÇÃO DE ESQUADRIAS EM MADEIRA E VIDRO EXISTENTE - JANELAS SUPERIORES HALL - DIMENSÕES 325X155 CM | M2 | 10.08 | - | -
1.1.16.4.3 | RECUPERAÇÃO DE ESQUADRIAS INTERNAS EM MADEIRA E VIDRO EXISTENTE -PORTAS ACESSO DEPÓSITO LOJA - DIMENSÕES 140X470CM | M2 | 6.58 | - | -
1.1.16.4.4 | RECUPERAÇÃO DE ESQUADRIAS INTERNAS EM MADEIRA E VIDRO EXISTENTE -PORTAS ACESSO ESCADA / SANITÁRIOS - DIMENSÕES 110X300 CM | M2 | 6.6 | - | -
1.1.16.4.5 | RECUPERAÇÃO E ADAPTÇÃO DE ESQUADRIAS DE MADEIRA E VIDRO EXISTENTE -JANELAS HALL SOUND PROOF - FACHADA NORTE - DIMENSÕES 105X169 CM | M2 | 1.77 | - | -
1.1.16.4.6 | RECUPERAÇÃO ESQUADRIAS DE MADEIRA E VIDRO EXISTENTE -JANELAS BACKSTAGE -FACHADA NORTE - DIMENSÕES 110X185 CM | M2 | 2.5 | - | -
1.1.16.4.7 | RECUPERAÇÃO ESQUADRIAS DE MADEIRA E VIDRO EXISTENTE -JANELAS BACKSTAGE -FACHADA NORTE - DIMENSÕES 135X185 CM | M2 | 2.04 | - | -
1.1.16.4.9 | RECUPERAÇÃO ESQUADRIAS DE MADEIRA E VIDRO EXISTENTE -JANELAS PLATÉIA - FACHADA OESTE - DIMENSÕES 309X504.4 CM - DET F1 FA 01 1 E | M2 | 44.69 | - | -
1.1.16.4.10 | RECUPERAÇÃO ESQUADRIAS DE MADEIRA E VIDRO EXISTENTE -JANELAS HALL - FACHADA SUL -DIMENSÕES 130X315 CM | M2 | 8.19 | - | -
1.1.16.4.11 | RECUPERAÇÃO ESQUADRIAS DE MADEIRA E VIDRO EXISTENTE -PORTA PALCO CÊNICO -FACHADA OESTE - DIMENSÕES 350X600 CM - DET F1 FA 05 1 E | M2 | 23.98 | - | -
1.1.16.4.12 | RECUPERAÇÃO ESQUADRIAS DE MADEIRA EXISTENTE -PORTA PLATÉIA - FACHADA SUL -DIMENSÕES 450X734.5 CM - DET F1 FA 03 1 D | M2 | 33.05 | - | -
1.1.16.4.12 | RECUPERAÇÃO ESQUADRIAS DE MADEIRA EXISTENTE -SALA DE MÚSICA 1 - FACHADA SUL -DIMENSÕES 249X280 CM - DET F1 FA 09 1 C | M2 | 6.23 | - | -
1.1.16.4.13 | RECUPERAÇÃO ESQUADRIAS DE MADEIRA EXISTENTE -PORTA SALA DE MÚSICA 5 - FACHADA SUL - DIMENSÕES 245X280 CM - DET F1 FA 08 1 C | M2 | 6.86 | - | -
1.1.16.4.14 | RECUPERAÇÃO ESQUADRIAS DE MADEIRA EXISTENTE -PORTA HALL / CAFÉ - FACHADA SUL -DIMENSÕES 218X470 CM | M2 | 9.87 | - | -
1.1.16.4.15 | RECUPERAÇÃO DE ESQUADRIAS DE MADEIRA EXISTENTE - RECUPERAÇÃO DE FECHADURAS, FECHOS E DOBRADIÇAS EXISTENTES, INCLUINDO REPOSIÇÃO DE PEÇAS - FORNECIMENTO E INSTALAÇÃO. | UN | 8 | - | -
1.1.16.4.16 | RECUPERAÇÃO DE ESQUADRIAS DE MADEIRA EXISTENTE - RECUPERAÇÃO DE FECHOS E DOBRADIÇAS EXISTENTES, INCLUINDO REPOSIÇÃO DE PEÇAS - FORNECIMENTO E INSTALAÇÃO. | UN | 12 | - | -
1.1.16.5 | ESQUADRIAS ACÚSTICAS - PREMISSA ADOTADA ORÇAMENTO |  |  |  | 0
1.1.16.5.1 | JANELA ACÚSTICA PLATEIA - FACHADA OESTE - DIMENSÕES 309X504,4 CM - CONFORME DETALHE DET F1 FA 01 1 E - NEOJIBÁ - FORNECIMENTO E INSTALAÇÃO | UN | 3 | - | -
1.1.16.5.2 | JANELA ACUSTICA SALAS DE MÚSICA 5 - 6 - FACHADA LESTE - DIMENSÕES 376X107,5 CM -CONFORME DETALHE DET F1 FA 02 2 E - FORNECIMENTO E INSTALAÇÃO | UN | 5 | - | -
1.1.16.5.3 | JANELA ACÚSTICA PLATEIA - FACHADA SUL - DIMENSÕES 450X 743,50 CM - CONFORME DETALHE DET F1 FA 03 1 D - FORNECIMENTO E INSTALAÇÃO | UN | 1 | - | -
1.1.16.5.4 | JANELA ACUSTICA PALCO CÊNICO - FACHADA OESTE - DIMENSÕES 380X600 CM - CONFORME DETALHE DET F1 FA 05 1 E - NEOJIBÁ | UN | 1 | - | -
1.1.16.5.5 | JANELA ACUSTICA HALL (sound proof) - FACHADA NORTE - DIMENSÕES 103X145.2 CM - CONFORME DETALHE DET F1 FA 07 1 D NEOJIBÁ | UN | 1 | - | -
1.1.16.5.6 | PORTA ACUSTICA SALA DE MÚSICA 5 - FACHADA SUL - DIMENSÕES 220X283 CM - CONFORME DETALHE DET F1 FA 08 1 C -NEOJIBA - FORNECIMENTO E INSTALAÇÃO | UN | 1 | - | -
1.1.16.5.7 | JANELA ACUSTICA FIXA SALA DE PROD. AUDIOVISUAL - FACHADA ESTE - DIMENSÕES 323 X153 CM - CONFORME DETALHE DET F1 FA 11 1 B - NEOJIBÁ - FORNECIMENTO E INSTALAÇÃO | UN | 1 | - | -
1.1.16.5.8 | JANELA ACUSTICA RACK GERAL - FACHADA ESTE - DIMENSÕES 162.8 X 153 CM - CONFORME DETALHE DET F1 FA 12 1 B - NEOJIBÁ - FORNECIMENTO E INSTALAÇÃO | UN | 1 | - | -
1.1.16.5.9 | JANELA ACUSTICA CAMARIM MASCULINO - FACHADA ESTE - DIMENSÕES 143.2X 153 CM -CONFORME DETALHE DET F1 FA 12 1 B - NEOJIBÁ - FORNECIMENTO E INSTALAÇÃO | UN | 1 | - | -
1.1.16.5.10 | JANELA ACUSTICA CAMARIM FEMININO - FACHADA ESTE - DIMENSÕES 257.2 X 153 CM -CONFORME DETALHE DET F1 FA 13 1 B - NEOJIBÁ - FORNECIMENTO E INSTALAÇÃO | UN | 1 | - | -
1.1.16.5.11 | JANELA ACUSTICA FIXA - LOCAL TÉCNICO - DIMENSÕES 18 6X 70CM - CONFORME DETALHE DET F1 MU 03 1 B - FORNECIMENTO E INSTALAÇÃO | UN | 1 | - | -
1.1.16.5.12 | PORTA ACÚSTICA SALA DE MÚSICA 1 - FACHADA SUL - DIMENSÕES 236X282.9 CM - CONFORME DETALHE DET F1 FA 09 1 C - NEOJIBÁ - FORNECIMENTO E INSTALAÇÃO | UN | 1 | - | -
1.1.16.5.13 | PORTA VIDRO TEMPERADO COM CARPINTARIAS METÁLICA, COM PUXADORES E DOBRADIÇAS EM AÇO INOX - ENTRADA PRINCIPAL - FACHADA SUL - DIMENSÕES 228 X 463.6 CM - CONFORME DETALHE DET F1 FA 14 1 B - NEOJIBÁ - FORNECIMENTO E INSTALAÇÃO | UN | 1 | - | -
1.1.16.5.14 | ESQUADRIA OPACA EM MADEIRA PARA PINTURA COM DOBRADIÇA E PUXADORES EM AÇO INOX -PALCO CÊNICO 02 FOLHAS - FACHADA NORTE - CONFORME DETALHE DET F1 FA 06 1 E-FORNECIMENTO E INSTALAÇÃO | UN | 2 | - | -
1.1.16.5.15 | JANELA ACÚSTICA PALCO CÊNICO - FACHADA NORTE - DIMENSÕES 160X250.9 CM CONFORME DETALHE DET F1 FA 06 1 E - NEOJIBÁ | UN | 2 | - | -
1.1.16.5.16 | JANELA ACÚSTICA PRODUÇÃO AUDIO VISUAL / LOCAL TÉCNICO - FACHADA NORTE - DIMENSÕES 370X162 CM CM CONFORME DETALHE DET F1 FA 04 1 D - NEOJIBÁ | UN | 2 | - | -
1.1.17 | PINTURAS |  |  |  | 0
1.1.17.1 | PINTURA EM TINTA SÍLICO MINERAL COR BRANCO NEVE FOSCO - TIPO ARCADIA IBRATIN - EM PAREDES INTERNAS | m2 | 401.26 | - | -
1.1.17.2 | PINTURA EM TINTA SÍLICO MINERAL CINZA CLARO REF 886AOR - TIPO ARCADIA IBRATIN - EM PAREDES EXTERNAS | m2 | 947.11 | - | -
1.1.17.3 | PINTURA EM TINTA SILICO MINERAL - COR BRANCO RAL 9010 - TIPO ARCADIA IBRATIN - EM FRISOS FACHADAS | m2 | 221.9 | - | -
1.1.17.4 | PINTURA EM TINTA SÍLICO MINERAL CINZA CLARO REF 886AOR - TIPO ARCADIA IBRATIN - EM PAREDES EXTERNAS - CHAMINÉ | m2 | 130.45 | - | -
1.1.17.5 | LIMPEZA/PREPARO SUPERFICIE CONCRETO P/PINTURA | m2 | 482.01 | - | -
1.1.17.6 | TRATAMENTO EM CONCRETO COM ESTUQUE E LIXAMENTO | m2 | 482.01 | - | -
1.1.17.7 | PINTURA EM TINTA SÍLICO MINERAL COR BRANCO RAL 9010 - FOSCO - TIPO ARCADIA IBRATIN -EM TETOS | m2 | 482.01 | - | -
1.1.17.8 | PINTURA COM TINTA IMPERMEAVEL MINERAL , DUAS DEMAOS | m2 | 1072.13 | - | -
1.1.17.9 | PINTURA EPOXI INCLUSO EMASSAMENTO E FUNDO PREPARADOR - SANIT. ALUNOS | m2 | 59.45 | - | -
1.1.17.10 | APLICAÇÃO E LIXAMENTO DE MASSA LÁTEX EM TETO, DUAS DEMÃOS. AF 06/2014 - FORRO GESSO | m2 | 260.56 | - | -
1.1.17.11 | APLICAÇÃO MANUAL DE PINTURA COM TINTA LÁTEX PVA EM TETO, DUAS DEMÃOS. AF_06/2014 -FORRO GESSO | m2 | 260.56 | - | -
1.1.17.12 | EMASSAMENTO COM MASSA A OLEO, DUAS DEMAOS - BRISE | m2 | 37.58 | - | -
1.1.17.13 | PINTURA ESMALTE ACETINADO PARA MADEIRA, DUAS DEMAOS, SOBRE FUNDO NIVELADOR BRANCO - BRISE | m2 | 37.58 | - | -
1.1.17.14 | APLICAÇÃO MANUAL DE PINTURA COM TINTA LÁTEX ACRÍLICA EM PAREDES, DUAS DEMÃOS. AF_06/2014 - DRY WALL | m2 | 484.61 | - | -
1.1.17.15 | APLICAÇÃO E LIXAMENTO DE MASSA LÁTEX EM PAREDES, DUAS DEMÃOS. AF_06/2014 - DRY WALL | m2 | 484.61 | - | -
1.1.17.16 | REMOCAO DE PINTURA A OLEO/ESMALTE SOBRE SUPERFICIE DE MADEIRA - ESQUADRIAS EXISTENTES | m2 | 511.92 | - | -
1.1.17.17 | EMASSAMENTO COM MASSA A OLEO, DUAS DEMAOS - ESQUADRIAS MADEIRA | m2 | 559.85 | - | -
1.1.17.18 | PINTURA ESMALTE ACETINADO PARA MADEIRA, DUAS DEMAOS, SOBRE FUNDO NIVELADOR BRANCO - ESUQDRIAS MADEIRA | m2 | 559.85 | - | -
1.1.18 | MOBILIÁRIO |  |  |  | 0
1.1.18.1 | MÓVEL BAR HALL - BALCÃO CONFORME DETALHE DET F1 ME 07 1 D - NEOJIBÁ | UN | 1 | - | -
1.1.18.2 | BANCADA FABRICADA EM MDF, REVESTIDA EM FÓRMICA BRANCA - MEDIDAS 3,69X0,60X0,05 -CAMARINS - FORNECIMENTO E INSTALAÇÃO | UN | 2 | - | -
1.1.19 | ÁREA EXTERNA |  |  |  | 0
1.1.19.1 | EXECUÇÃO DE PASSEIO (CALÇADA) COM CONCRETO MOLDADO IN LOCO, FEITO EM OBRA, ACABAMENTO CONVENCIONAL, ESPESSURA 12 CM, ARMADO. AF_07/2016 | m2 | 123.28 | - | -
1.1.19.2 | ASSENTAMENTO DE GUIA (MEIO-FIO) EM TRECHO RETO, CONFECCIONADA EM CONCRETO PRÉ-FABRICADO, DIMENSÕES 100X15X13X20 CM (COMPRIMENTO X BASE INFERIOR X BASE SUPERIOR X ALTURA), PARA URBANIZAÇÃO INTERNA DE EMPREENDIMENTOS. AF_06/2016_P | M | 52.6 | - | -
1.1.19.3 | PAVIMENTO EM PARALELEPIPEDO SOBRE COLCHAO DE AREIA REJUNTADO COM ARGAMASSA DE CIMENTO E AREIA NO TRAÇO 1:3 (PEDRAS PEQUENAS 30 A 35 PECAS POR M2) | m2 | 500 | - | -
1.1.19.4 | REASSENTAMENTO DE PARALELEPIPEDO SOBRE COLCHAO DE PO DE PEDRA ESPESSURA 10CM, REJUNTADO COM ARGAMASSA TRACO 1:3 (CIMENTO E AREIA), CONSIDERANDO APROVEITAMENTO DO PARALELEPIPEDO | m2 | 500 | - | -
1.1.19.5 | VALAS PERIFÉRICAS PARA IMPERMEABILIZAÇÃO , COM LARGURA DE 0,70 M E PROFUNDIDADE DE 1,20 M- PROJETO RESTAURO | M | 62.33 | - | -
1.1.20 | COMUNICAÇÃO VISUAL |  |  |  | 0
1.1.20.1 | PROJETO DE COMUNICAÇÃO VISUAL | VB | 1 | - | -
1.1.20.2 | COMUNICAÇÃO VISUAL - AQUISIÇÃO DE PLACAS/ ADESIVOS/ TOTENS E IMPRESSOS | VB | 1 | - | -
1.1.21 | LIMPEZA DA OBRA |  |  |  | 0
1.1.21.1 | LIMPEZA VIDRO COMUM | m2 | 1022.56 | - | -
1.1.21.2 | LIMPEZA LOUCAS E METAIS | UN | 140 | - | -
1.1.21.3 | LIMPEZA DE PISOS DIVERSOS | m2 | 679.29 | - | -
1.1.21.4 | LIMPEZA PISO MARMORE/GRANITO | m2 | 49.61 | - | -
1.1.21.5 | LIMPEZA FORRO | m2 | 202.14 | - | -
1.1.21.6 | LIMPEZA FINAL DA OBRA | m2 | 679.29 | - | -
1.1.21.7 | LIMPEZA DIÁRIA E PERMANENTE | MES | 12 | - | -
1.1.21.8 | CARGA MANUAL DE ENTULHO EM CAMINHAO BASCULANTE 6 M3 | m3 | 100 | - | -
1.1.21.9 | REMOÇÃO DE ENTULHO, INCLUSIVE CARGA MANUAL E TRANSPORTE DISTÂNCIA MÉDIA 20 KM | m3 | 100 | - | -
1.1.21.10 | TRANSPORTE DE ENTULHO COM CAMINHAO BASCULANTE 6 M3, RODOVIA PAVIMENTADA, DMT 0,5 A 1,0 KM | m3 | 100 | - | -
|  | Total Geral |  |  | 0
Atenção! 282 item(ns) sem preencher
Preços Ok
STATUS

## 2.1.1 - Demolições
ITENS OMISSOS EM DEMOLIÇÕES E RETIRADAS
Item | Descrição | Und | Quant. | P. Unit R$ | Total R$
2.1.1 | OMISSOS EM DEMOLIÇÕES E RETIRADAS |  |  |  | 0
O.2.1.1.1 | - | - | - | - | -
O.2.1.1.2 | - | - | - | - | -
O.2.1.1.3 | - | - | - | - | -
O.2.1.1.4 | - | - | - | - | -
O.2.1.1.5 | - | - | - | - | -
O.2.1.1.6 | - | - | - | - | -
O.2.1.1.7 | - | - | - | - | -
O.2.1.1.8 | - | - | - | - | -
O.2.1.1.9 | - | - | - | - | -
O.2.1.1.10 | - | - | - | - | -
O.2.1.1.11 | - | - | - | - | -
O.2.1.1.12 | - | - | - | - | -
O.2.1.1.13 | - | - | - | - | -
O.2.1.1.14 | - | - | - | - | -
O.2.1.1.15 | - | - | - | - | -
O.2.1.1.16 | - | - | - | - | -
O.2.1.1.17 | - | - | - | - | -
O.2.1.1.18 | - | - | - | - | -
O.2.1.1.19 | - | - | - | - | -
O.2.1.1.20 | - | - | - | - | -
O.2.1.1.21 | - | - | - | - | -
O.2.1.1.22 | - | - | - | - | -
O.2.1.1.23 | - | - | - | - | -
O.2.1.1.24 | - | - | - | - | -
O.2.1.1.25 | - | - | - | - | -
O.2.1.1.26 | - | - | - | - | -
O.2.1.1.27 | - | - | - | - | -
O.2.1.1.28 | - | - | - | - | -
O.2.1.1.29 | - | - | - | - | -
O.2.1.1.30 | - | - | - | - | -
O.2.1.1.31 | - | - | - | - | -
O.2.1.1.32 | - | - | - | - | -
O.2.1.1.33 | - | - | - | - | -
O.2.1.1.34 | - | - | - | - | -
O.2.1.1.35 | - | - | - | - | -
O.2.1.1.36 | - | - | - | - | -
O.2.1.1.37 | - | - | - | - | -
O.2.1.1.38 | - | - | - | - | -
O.2.1.1.39 | - | - | - | - | -
O.2.1.1.40 | - | - | - | - | -
O.2.1.1.41 | - | - | - | - | -
O.2.1.1.42 | - | - | - | - | -
O.2.1.1.43 | - | - | - | - | -
O.2.1.1.44 | - | - | - | - | -
O.2.1.1.45 | - | - | - | - | -
O.2.1.1.46 | - | - | - | - | -
O.2.1.1.47 | - | - | - | - | -
O.2.1.1.48 | - | - | - | - | -
O.2.1.1.49 | - | - | - | - | -
O.2.1.1.50 | - | - | - | - | -

## 2.1.2 - Infraestrutura
ITENS OMISSOS EM INFRAESTRUTURA
Item | Descrição | Und | Quant. | P. Unit R$ | Total R$
2.1.2 | OMISSOS EM INFRAESTRUTURA |  |  |  | 0
O.2.1.2.1 | - | - | - | - | -
O.2.1.2.2 | - | - | - | - | -
O.2.1.2.3 | - | - | - | - | -
O.2.1.2.4 | - | - | - | - | -
O.2.1.2.5 | - | - | - | - | -
O.2.1.2.6 | - | - | - | - | -
O.2.1.2.7 | - | - | - | - | -
O.2.1.2.8 | - | - | - | - | -
O.2.1.2.9 | - | - | - | - | -
O.2.1.2.10 | - | - | - | - | -
O.2.1.2.11 | - | - | - | - | -
O.2.1.2.12 | - | - | - | - | -
O.2.1.2.13 | - | - | - | - | -
O.2.1.2.14 | - | - | - | - | -
O.2.1.2.15 | - | - | - | - | -
O.2.1.2.16 | - | - | - | - | -
O.2.1.2.17 | - | - | - | - | -
O.2.1.2.18 | - | - | - | - | -
O.2.1.2.19 | - | - | - | - | -
O.2.1.2.20 | - | - | - | - | -
O.2.1.2.21 | - | - | - | - | -
O.2.1.2.22 | - | - | - | - | -
O.2.1.2.23 | - | - | - | - | -
O.2.1.2.24 | - | - | - | - | -
O.2.1.2.25 | - | - | - | - | -
O.2.1.2.26 | - | - | - | - | -
O.2.1.2.27 | - | - | - | - | -
O.2.1.2.28 | - | - | - | - | -
O.2.1.2.29 | - | - | - | - | -
O.2.1.2.30 | - | - | - | - | -
O.2.1.2.31 | - | - | - | - | -
O.2.1.2.32 | - | - | - | - | -
O.2.1.2.33 | - | - | - | - | -
O.2.1.2.34 | - | - | - | - | -
O.2.1.2.35 | - | - | - | - | -
O.2.1.2.36 | - | - | - | - | -
O.2.1.2.37 | - | - | - | - | -
O.2.1.2.38 | - | - | - | - | -
O.2.1.2.39 | - | - | - | - | -
O.2.1.2.40 | - | - | - | - | -
O.2.1.2.41 | - | - | - | - | -
O.2.1.2.42 | - | - | - | - | -
O.2.1.2.43 | - | - | - | - | -
O.2.1.2.44 | - | - | - | - | -
O.2.1.2.45 | - | - | - | - | -
O.2.1.2.46 | - | - | - | - | -
O.2.1.2.47 | - | - | - | - | -
O.2.1.2.48 | - | - | - | - | -
O.2.1.2.49 | - | - | - | - | -
O.2.1.2.50 | - | - | - | - | -

## 2.1.3 - Estrutura
ITENS OMISSOS EM ESTRUTURA
Item | Descrição | Und | Quant. | P. Unit R$ | Total R$
2.1.3 | OMISSOS EM ESTRUTURA |  |  |  | 0
O.2.1.3.1 | - | - | - | - | -
O.2.1.3.2 | - | - | - | - | -
O.2.1.3.3 | - | - | - | - | -
O.2.1.3.4 | - | - | - | - | -
O.2.1.3.5 | - | - | - | - | -
O.2.1.3.6 | - | - | - | - | -
O.2.1.3.7 | - | - | - | - | -
O.2.1.3.8 | - | - | - | - | -
O.2.1.3.9 | - | - | - | - | -
O.2.1.3.10 | - | - | - | - | -
O.2.1.3.11 | - | - | - | - | -
O.2.1.3.12 | - | - | - | - | -
O.2.1.3.13 | - | - | - | - | -
O.2.1.3.14 | - | - | - | - | -
O.2.1.3.15 | - | - | - | - | -
O.2.1.3.16 | - | - | - | - | -
O.2.1.3.17 | - | - | - | - | -
O.2.1.3.18 | - | - | - | - | -
O.2.1.3.19 | - | - | - | - | -
O.2.1.3.20 | - | - | - | - | -
O.2.1.3.21 | - | - | - | - | -
O.2.1.3.22 | - | - | - | - | -
O.2.1.3.23 | - | - | - | - | -
O.2.1.3.24 | - | - | - | - | -
O.2.1.3.25 | - | - | - | - | -
O.2.1.3.26 | - | - | - | - | -
O.2.1.3.27 | - | - | - | - | -
O.2.1.3.28 | - | - | - | - | -
O.2.1.3.29 | - | - | - | - | -
O.2.1.3.30 | - | - | - | - | -
O.2.1.3.31 | - | - | - | - | -
O.2.1.3.32 | - | - | - | - | -
O.2.1.3.33 | - | - | - | - | -
O.2.1.3.34 | - | - | - | - | -
O.2.1.3.35 | - | - | - | - | -
O.2.1.3.36 | - | - | - | - | -
O.2.1.3.37 | - | - | - | - | -
O.2.1.3.38 | - | - | - | - | -
O.2.1.3.39 | - | - | - | - | -
O.2.1.3.40 | - | - | - | - | -
O.2.1.3.41 | - | - | - | - | -
O.2.1.3.42 | - | - | - | - | -
O.2.1.3.43 | - | - | - | - | -
O.2.1.3.44 | - | - | - | - | -
O.2.1.3.45 | - | - | - | - | -
O.2.1.3.46 | - | - | - | - | -
O.2.1.3.47 | - | - | - | - | -
O.2.1.3.48 | - | - | - | - | -
O.2.1.3.49 | - | - | - | - | -
O.2.1.3.50 | - | - | - | - | -

## 2.1.4 - Cobertura
ITENS OMISSOS EM COBERTURAS
Item | Descrição | Und | Quant. | P. Unit R$ | Total R$
2.1.4 | OMISSOS EM COBERTURAS |  |  |  | 0
O.2.1.4.1 | - | - | - | - | -
O.2.1.4.2 | - | - | - | - | -
O.2.1.4.3 | - | - | - | - | -
O.2.1.4.4 | - | - | - | - | -
O.2.1.4.5 | - | - | - | - | -
O.2.1.4.6 | - | - | - | - | -
O.2.1.4.7 | - | - | - | - | -
O.2.1.4.8 | - | - | - | - | -
O.2.1.4.9 | - | - | - | - | -
O.2.1.4.10 | - | - | - | - | -
O.2.1.4.11 | - | - | - | - | -
O.2.1.4.12 | - | - | - | - | -
O.2.1.4.13 | - | - | - | - | -
O.2.1.4.14 | - | - | - | - | -
O.2.1.4.15 | - | - | - | - | -
O.2.1.4.16 | - | - | - | - | -
O.2.1.4.17 | - | - | - | - | -
O.2.1.4.18 | - | - | - | - | -
O.2.1.4.19 | - | - | - | - | -
O.2.1.4.20 | - | - | - | - | -
O.2.1.4.21 | - | - | - | - | -
O.2.1.4.22 | - | - | - | - | -
O.2.1.4.23 | - | - | - | - | -
O.2.1.4.24 | - | - | - | - | -
O.2.1.4.25 | - | - | - | - | -
O.2.1.4.26 | - | - | - | - | -
O.2.1.4.27 | - | - | - | - | -
O.2.1.4.28 | - | - | - | - | -
O.2.1.4.29 | - | - | - | - | -
O.2.1.4.30 | - | - | - | - | -
O.2.1.4.31 | - | - | - | - | -
O.2.1.4.32 | - | - | - | - | -
O.2.1.4.33 | - | - | - | - | -
O.2.1.4.34 | - | - | - | - | -
O.2.1.4.35 | - | - | - | - | -
O.2.1.4.36 | - | - | - | - | -
O.2.1.4.37 | - | - | - | - | -
O.2.1.4.38 | - | - | - | - | -
O.2.1.4.39 | - | - | - | - | -
O.2.1.4.40 | - | - | - | - | -
O.2.1.4.41 | - | - | - | - | -
O.2.1.4.42 | - | - | - | - | -
O.2.1.4.43 | - | - | - | - | -
O.2.1.4.44 | - | - | - | - | -
O.2.1.4.45 | - | - | - | - | -
O.2.1.4.46 | - | - | - | - | -
O.2.1.4.47 | - | - | - | - | -
O.2.1.4.48 | - | - | - | - | -
O.2.1.4.49 | - | - | - | - | -
O.2.1.4.50 | - | - | - | - | -

## 2.1.5 - Alvenaria
ITENS OMISSOS EM ALVENARIAS / VEDAÇÕES/ DIVISÓRIAS
Item | Descrição | Und | Quant. | P. Unit R$ | Total R$
2.1.5 | OMISSOS EM ALVENARIAS / VEDAÇÕES/ DIVISÓRIAS |  |  |  | 0
O.2.1.5.1 | - | - | - | - | -
O.2.1.5.2 | - | - | - | - | -
O.2.1.5.3 | - | - | - | - | -
O.2.1.5.4 | - | - | - | - | -
O.2.1.5.5 | - | - | - | - | -
O.2.1.5.6 | - | - | - | - | -
O.2.1.5.7 | - | - | - | - | -
O.2.1.5.8 | - | - | - | - | -
O.2.1.5.9 | - | - | - | - | -
O.2.1.5.10 | - | - | - | - | -
O.2.1.5.11 | - | - | - | - | -
O.2.1.5.12 | - | - | - | - | -
O.2.1.5.13 | - | - | - | - | -
O.2.1.5.14 | - | - | - | - | -
O.2.1.5.15 | - | - | - | - | -
O.2.1.5.16 | - | - | - | - | -
O.2.1.5.17 | - | - | - | - | -
O.2.1.5.18 | - | - | - | - | -
O.2.1.5.19 | - | - | - | - | -
O.2.1.5.20 | - | - | - | - | -
O.2.1.5.21 | - | - | - | - | -
O.2.1.5.22 | - | - | - | - | -
O.2.1.5.23 | - | - | - | - | -
O.2.1.5.24 | - | - | - | - | -
O.2.1.5.25 | - | - | - | - | -
O.2.1.5.26 | - | - | - | - | -
O.2.1.5.27 | - | - | - | - | -
O.2.1.5.28 | - | - | - | - | -
O.2.1.5.29 | - | - | - | - | -
O.2.1.5.30 | - | - | - | - | -
O.2.1.5.31 | - | - | - | - | -
O.2.1.5.32 | - | - | - | - | -
O.2.1.5.33 | - | - | - | - | -
O.2.1.5.34 | - | - | - | - | -
O.2.1.5.35 | - | - | - | - | -
O.2.1.5.36 | - | - | - | - | -
O.2.1.5.37 | - | - | - | - | -
O.2.1.5.38 | - | - | - | - | -
O.2.1.5.39 | - | - | - | - | -
O.2.1.5.40 | - | - | - | - | -
O.2.1.5.41 | - | - | - | - | -
O.2.1.5.42 | - | - | - | - | -
O.2.1.5.43 | - | - | - | - | -
O.2.1.5.44 | - | - | - | - | -
O.2.1.5.45 | - | - | - | - | -
O.2.1.5.46 | - | - | - | - | -
O.2.1.5.47 | - | - | - | - | -
O.2.1.5.48 | - | - | - | - | -
O.2.1.5.49 | - | - | - | - | -
O.2.1.5.50 | - | - | - | - | -

## 2.1.6 - Pisos
ITENS OMISSOS EM PISOS / ASSOALHOS/ RODAPÉS / SOLEIRAS
Item | Descrição | Und | Quant. | P. Unit R$ | Total R$
2.1.6 | OMISSOS EM PISOS / ASSOALHOS/ RODAPÉS / SOLEIRAS |  |  |  | 0
O.2.1.6.1 | - | - | - | - | -
O.2.1.6.2 | - | - | - | - | -
O.2.1.6.3 | - | - | - | - | -
O.2.1.6.4 | - | - | - | - | -
O.2.1.6.5 | - | - | - | - | -
O.2.1.6.6 | - | - | - | - | -
O.2.1.6.7 | - | - | - | - | -
O.2.1.6.8 | - | - | - | - | -
O.2.1.6.9 | - | - | - | - | -
O.2.1.6.10 | - | - | - | - | -
O.2.1.6.11 | - | - | - | - | -
O.2.1.6.12 | - | - | - | - | -
O.2.1.6.13 | - | - | - | - | -
O.2.1.6.14 | - | - | - | - | -
O.2.1.6.15 | - | - | - | - | -
O.2.1.6.16 | - | - | - | - | -
O.2.1.6.17 | - | - | - | - | -
O.2.1.6.18 | - | - | - | - | -
O.2.1.6.19 | - | - | - | - | -
O.2.1.6.20 | - | - | - | - | -
O.2.1.6.21 | - | - | - | - | -
O.2.1.6.22 | - | - | - | - | -
O.2.1.6.23 | - | - | - | - | -
O.2.1.6.24 | - | - | - | - | -
O.2.1.6.25 | - | - | - | - | -
O.2.1.6.26 | - | - | - | - | -
O.2.1.6.27 | - | - | - | - | -
O.2.1.6.28 | - | - | - | - | -
O.2.1.6.29 | - | - | - | - | -
O.2.1.6.30 | - | - | - | - | -
O.2.1.6.31 | - | - | - | - | -
O.2.1.6.32 | - | - | - | - | -
O.2.1.6.33 | - | - | - | - | -
O.2.1.6.34 | - | - | - | - | -
O.2.1.6.35 | - | - | - | - | -
O.2.1.6.36 | - | - | - | - | -
O.2.1.6.37 | - | - | - | - | -
O.2.1.6.38 | - | - | - | - | -
O.2.1.6.39 | - | - | - | - | -
O.2.1.6.40 | - | - | - | - | -
O.2.1.6.41 | - | - | - | - | -
O.2.1.6.42 | - | - | - | - | -
O.2.1.6.43 | - | - | - | - | -
O.2.1.6.44 | - | - | - | - | -
O.2.1.6.45 | - | - | - | - | -
O.2.1.6.46 | - | - | - | - | -
O.2.1.6.47 | - | - | - | - | -
O.2.1.6.48 | - | - | - | - | -
O.2.1.6.49 | - | - | - | - | -
O.2.1.6.50 | - | - | - | - | -

## 2.1.7 - Inst. Elétrica
ITENS OMISSOS EM INSTALAÇÕES ELÉTRICA/ HIDRÁÚLICA/ INCÊNDIO/ TELEFONE
Item | Descrição | Und | Quant. | P. Unit R$ | Total R$
2.1.7 | OMISSOS EM INSTALAÇÕES ELÉTRICA/ HIDRÁÚLICA/ INCÊNDIO/ TELEFONE |  |  |  | 0
O.2.1.7.1 | - | - | - | - | -
O.2.1.7.2 | - | - | - | - | -
O.2.1.7.3 | - | - | - | - | -
O.2.1.7.4 | - | - | - | - | -
O.2.1.7.5 | - | - | - | - | -
O.2.1.7.6 | - | - | - | - | -
O.2.1.7.7 | - | - | - | - | -
O.2.1.7.8 | - | - | - | - | -
O.2.1.7.9 | - | - | - | - | -
O.2.1.7.10 | - | - | - | - | -
O.2.1.7.11 | - | - | - | - | -
O.2.1.7.12 | - | - | - | - | -
O.2.1.7.13 | - | - | - | - | -
O.2.1.7.14 | - | - | - | - | -
O.2.1.7.15 | - | - | - | - | -
O.2.1.7.16 | - | - | - | - | -
O.2.1.7.17 | - | - | - | - | -
O.2.1.7.18 | - | - | - | - | -
O.2.1.7.19 | - | - | - | - | -
O.2.1.7.20 | - | - | - | - | -
O.2.1.7.21 | - | - | - | - | -
O.2.1.7.22 | - | - | - | - | -
O.2.1.7.23 | - | - | - | - | -
O.2.1.7.24 | - | - | - | - | -
O.2.1.7.25 | - | - | - | - | -
O.2.1.7.26 | - | - | - | - | -
O.2.1.7.27 | - | - | - | - | -
O.2.1.7.28 | - | - | - | - | -
O.2.1.7.29 | - | - | - | - | -
O.2.1.7.30 | - | - | - | - | -
O.2.1.7.31 | - | - | - | - | -
O.2.1.7.32 | - | - | - | - | -
O.2.1.7.33 | - | - | - | - | -
O.2.1.7.34 | - | - | - | - | -
O.2.1.7.35 | - | - | - | - | -
O.2.1.7.36 | - | - | - | - | -
O.2.1.7.37 | - | - | - | - | -
O.2.1.7.38 | - | - | - | - | -
O.2.1.7.39 | - | - | - | - | -
O.2.1.7.40 | - | - | - | - | -
O.2.1.7.41 | - | - | - | - | -
O.2.1.7.42 | - | - | - | - | -
O.2.1.7.43 | - | - | - | - | -
O.2.1.7.44 | - | - | - | - | -
O.2.1.7.45 | - | - | - | - | -
O.2.1.7.46 | - | - | - | - | -
O.2.1.7.47 | - | - | - | - | -
O.2.1.7.48 | - | - | - | - | -
O.2.1.7.49 | - | - | - | - | -
O.2.1.7.50 | - | - | - | - | -

## 2.1.8 Inst. AC
ITENS OMISSOS EM INSTALAÇÕES DE AR CONDICIONADO
Item | Descrição | Und | Quant. | P. Unit R$ | Total R$
2.1.8 | OMISSOS EM INSTALAÇÕES DE AR CONDICIONADO |  |  |  | 0
O.2.1.8.1 | - | - | - | - | -
O.2.1.8.2 | - | - | - | - | -
O.2.1.8.3 | - | - | - | - | -
O.2.1.8.4 | - | - | - | - | -
O.2.1.8.5 | - | - | - | - | -
O.2.1.8.6 | - | - | - | - | -
O.2.1.8.7 | - | - | - | - | -
O.2.1.8.8 | - | - | - | - | -
O.2.1.8.9 | - | - | - | - | -
O.2.1.8.10 | - | - | - | - | -
O.2.1.8.11 | - | - | - | - | -
O.2.1.8.12 | - | - | - | - | -
O.2.1.8.13 | - | - | - | - | -
O.2.1.8.14 | - | - | - | - | -
O.2.1.8.15 | - | - | - | - | -
O.2.1.8.16 | - | - | - | - | -
O.2.1.8.17 | - | - | - | - | -
O.2.1.8.18 | - | - | - | - | -
O.2.1.8.19 | - | - | - | - | -
O.2.1.8.20 | - | - | - | - | -
O.2.1.8.21 | - | - | - | - | -
O.2.1.8.22 | - | - | - | - | -
O.2.1.8.23 | - | - | - | - | -
O.2.1.8.24 | - | - | - | - | -
O.2.1.8.25 | - | - | - | - | -
O.2.1.8.26 | - | - | - | - | -
O.2.1.8.27 | - | - | - | - | -
O.2.1.8.28 | - | - | - | - | -
O.2.1.8.29 | - | - | - | - | -
O.2.1.8.30 | - | - | - | - | -
O.2.1.8.31 | - | - | - | - | -
O.2.1.8.32 | - | - | - | - | -
O.2.1.8.33 | - | - | - | - | -
O.2.1.8.34 | - | - | - | - | -
O.2.1.8.35 | - | - | - | - | -
O.2.1.8.36 | - | - | - | - | -
O.2.1.8.37 | - | - | - | - | -
O.2.1.8.38 | - | - | - | - | -
O.2.1.8.39 | - | - | - | - | -
O.2.1.8.40 | - | - | - | - | -
O.2.1.8.41 | - | - | - | - | -
O.2.1.8.42 | - | - | - | - | -
O.2.1.8.43 | - | - | - | - | -
O.2.1.8.44 | - | - | - | - | -
O.2.1.8.45 | - | - | - | - | -
O.2.1.8.46 | - | - | - | - | -
O.2.1.8.47 | - | - | - | - | -
O.2.1.8.48 | - | - | - | - | -
O.2.1.8.49 | - | - | - | - | -
O.2.1.8.50 | - | - | - | - | -

## 2.1.9 - Inst. Segurança
ITENS OMISSOS EM SISTEMA DE SEGURANÇA/ CFTV/ CENOTÉCNICA/VÍDEO CONFERÊNCIA
Item | Descrição | Und | Quant. | P. Unit R$ | Total R$
2.1.9 | OMISSOS EM SISTEMA DE SEGURANÇA/ CFTV/ CENOTÉCNICA/VÍDEO CONFERÊNCIA |  |  |  | 0
O.2.1.9.1 | - | - | - | - | -
O.2.1.9.2 | - | - | - | - | -
O.2.1.9.3 | - | - | - | - | -
O.2.1.9.4 | - | - | - | - | -
O.2.1.9.5 | - | - | - | - | -
O.2.1.9.6 | - | - | - | - | -
O.2.1.9.7 | - | - | - | - | -
O.2.1.9.8 | - | - | - | - | -
O.2.1.9.9 | - | - | - | - | -
O.2.1.9.10 | - | - | - | - | -
O.2.1.9.11 | - | - | - | - | -
O.2.1.9.12 | - | - | - | - | -
O.2.1.9.13 | - | - | - | - | -
O.2.1.9.14 | - | - | - | - | -
O.2.1.9.15 | - | - | - | - | -
O.2.1.9.16 | - | - | - | - | -
O.2.1.9.17 | - | - | - | - | -
O.2.1.9.18 | - | - | - | - | -
O.2.1.9.19 | - | - | - | - | -
O.2.1.9.20 | - | - | - | - | -
O.2.1.9.21 | - | - | - | - | -
O.2.1.9.22 | - | - | - | - | -
O.2.1.9.23 | - | - | - | - | -
O.2.1.9.24 | - | - | - | - | -
O.2.1.9.25 | - | - | - | - | -
O.2.1.9.26 | - | - | - | - | -
O.2.1.9.27 | - | - | - | - | -
O.2.1.9.28 | - | - | - | - | -
O.2.1.9.29 | - | - | - | - | -
O.2.1.9.30 | - | - | - | - | -
O.2.1.9.31 | - | - | - | - | -
O.2.1.9.32 | - | - | - | - | -
O.2.1.9.33 | - | - | - | - | -
O.2.1.9.34 | - | - | - | - | -
O.2.1.9.35 | - | - | - | - | -
O.2.1.9.36 | - | - | - | - | -
O.2.1.9.37 | - | - | - | - | -
O.2.1.9.38 | - | - | - | - | -
O.2.1.9.39 | - | - | - | - | -
O.2.1.9.40 | - | - | - | - | -
O.2.1.9.41 | - | - | - | - | -
O.2.1.9.42 | - | - | - | - | -
O.2.1.9.43 | - | - | - | - | -
O.2.1.9.44 | - | - | - | - | -
O.2.1.9.45 | - | - | - | - | -
O.2.1.9.46 | - | - | - | - | -
O.2.1.9.47 | - | - | - | - | -
O.2.1.9.48 | - | - | - | - | -
O.2.1.9.49 | - | - | - | - | -
O.2.1.9.50 | - | - | - | - | -

## 2.1.10 - Bancadas
ITENS OMISSOS EM BANCADAS E ESPELHOS
Item | Descrição | Und | Quant. | P. Unit R$ | Total R$
2.1.10 | OMISSOS EM BANCADAS E ESPELHOS |  |  |  | 0
O.2.1.10.1 | - | - | - | - | -
O.2.1.10.2 | - | - | - | - | -
O.2.1.10.3 | - | - | - | - | -
O.2.1.10.4 | - | - | - | - | -
O.2.1.10.5 | - | - | - | - | -
O.2.1.10.6 | - | - | - | - | -
O.2.1.10.7 | - | - | - | - | -
O.2.1.10.8 | - | - | - | - | -
O.2.1.10.9 | - | - | - | - | -
O.2.1.10.10 | - | - | - | - | -
O.2.1.10.11 | - | - | - | - | -
O.2.1.10.12 | - | - | - | - | -
O.2.1.10.13 | - | - | - | - | -
O.2.1.10.14 | - | - | - | - | -
O.2.1.10.15 | - | - | - | - | -
O.2.1.10.16 | - | - | - | - | -
O.2.1.10.17 | - | - | - | - | -
O.2.1.10.18 | - | - | - | - | -
O.2.1.10.19 | - | - | - | - | -
O.2.1.10.20 | - | - | - | - | -
O.2.1.10.21 | - | - | - | - | -
O.2.1.10.22 | - | - | - | - | -
O.2.1.10.23 | - | - | - | - | -
O.2.1.10.24 | - | - | - | - | -
O.2.1.10.25 | - | - | - | - | -
O.2.1.10.26 | - | - | - | - | -
O.2.1.10.27 | - | - | - | - | -
O.2.1.10.28 | - | - | - | - | -
O.2.1.10.29 | - | - | - | - | -
O.2.1.10.30 | - | - | - | - | -
O.2.1.10.31 | - | - | - | - | -
O.2.1.10.32 | - | - | - | - | -
O.2.1.10.33 | - | - | - | - | -
O.2.1.10.34 | - | - | - | - | -
O.2.1.10.35 | - | - | - | - | -
O.2.1.10.36 | - | - | - | - | -
O.2.1.10.37 | - | - | - | - | -
O.2.1.10.38 | - | - | - | - | -
O.2.1.10.39 | - | - | - | - | -
O.2.1.10.40 | - | - | - | - | -
O.2.1.10.41 | - | - | - | - | -
O.2.1.10.42 | - | - | - | - | -
O.2.1.10.43 | - | - | - | - | -
O.2.1.10.44 | - | - | - | - | -
O.2.1.10.45 | - | - | - | - | -
O.2.1.10.46 | - | - | - | - | -
O.2.1.10.47 | - | - | - | - | -
O.2.1.10.48 | - | - | - | - | -
O.2.1.10.49 | - | - | - | - | -
O.2.1.10.50 | - | - | - | - | -

## 2.1.11 - Impermeabilização
ITENS OMISSOS EM TRATAMENTO E IMPERMEABILIZAÇÕES
Item | Descrição | Und | Quant. | P. Unit R$ | Total R$
2.1.11 | OMISSOS EM TRATAMENTO E IMPERMEABILIZAÇÕES |  |  |  | 0
O.2.1.11.1 | - | - | - | - | -
O.2.1.11.2 | - | - | - | - | -
O.2.1.11.3 | - | - | - | - | -
O.2.1.11.4 | - | - | - | - | -
O.2.1.11.5 | - | - | - | - | -
O.2.1.11.6 | - | - | - | - | -
O.2.1.11.7 | - | - | - | - | -
O.2.1.11.8 | - | - | - | - | -
O.2.1.11.9 | - | - | - | - | -
O.2.1.11.10 | - | - | - | - | -
O.2.1.11.11 | - | - | - | - | -
O.2.1.11.12 | - | - | - | - | -
O.2.1.11.13 | - | - | - | - | -
O.2.1.11.14 | - | - | - | - | -
O.2.1.11.15 | - | - | - | - | -
O.2.1.11.16 | - | - | - | - | -
O.2.1.11.17 | - | - | - | - | -
O.2.1.11.18 | - | - | - | - | -
O.2.1.11.19 | - | - | - | - | -
O.2.1.11.20 | - | - | - | - | -
O.2.1.11.21 | - | - | - | - | -
O.2.1.11.22 | - | - | - | - | -
O.2.1.11.23 | - | - | - | - | -
O.2.1.11.24 | - | - | - | - | -
O.2.1.11.25 | - | - | - | - | -
O.2.1.11.26 | - | - | - | - | -
O.2.1.11.27 | - | - | - | - | -
O.2.1.11.28 | - | - | - | - | -
O.2.1.11.29 | - | - | - | - | -
O.2.1.11.30 | - | - | - | - | -
O.2.1.11.31 | - | - | - | - | -
O.2.1.11.32 | - | - | - | - | -
O.2.1.11.33 | - | - | - | - | -
O.2.1.11.34 | - | - | - | - | -
O.2.1.11.35 | - | - | - | - | -
O.2.1.11.36 | - | - | - | - | -
O.2.1.11.37 | - | - | - | - | -
O.2.1.11.38 | - | - | - | - | -
O.2.1.11.39 | - | - | - | - | -
O.2.1.11.40 | - | - | - | - | -
O.2.1.11.41 | - | - | - | - | -
O.2.1.11.42 | - | - | - | - | -
O.2.1.11.43 | - | - | - | - | -
O.2.1.11.44 | - | - | - | - | -
O.2.1.11.45 | - | - | - | - | -
O.2.1.11.46 | - | - | - | - | -
O.2.1.11.47 | - | - | - | - | -
O.2.1.11.48 | - | - | - | - | -
O.2.1.11.49 | - | - | - | - | -
O.2.1.11.50 | - | - | - | - | -

## 2.1.12 - Rev. Internos
ITENS OMISSOS EM REVESTIMENTOS INTERNOS
Item | Descrição | Und | Quant. | P. Unit R$ | Total R$
2.1.12 | OMISSOS EM REVESTIMENTOS INTERNOS |  |  |  | 0
O.2.1.12.1 | - | - | - | - | -
O.2.1.12.2 | - | - | - | - | -
O.2.1.12.3 | - | - | - | - | -
O.2.1.12.4 | - | - | - | - | -
O.2.1.12.5 | - | - | - | - | -
O.2.1.12.6 | - | - | - | - | -
O.2.1.12.7 | - | - | - | - | -
O.2.1.12.8 | - | - | - | - | -
O.2.1.12.9 | - | - | - | - | -
O.2.1.12.10 | - | - | - | - | -
O.2.1.12.11 | - | - | - | - | -
O.2.1.12.12 | - | - | - | - | -
O.2.1.12.13 | - | - | - | - | -
O.2.1.12.14 | - | - | - | - | -
O.2.1.12.15 | - | - | - | - | -
O.2.1.12.16 | - | - | - | - | -
O.2.1.12.17 | - | - | - | - | -
O.2.1.12.18 | - | - | - | - | -
O.2.1.12.19 | - | - | - | - | -
O.2.1.12.20 | - | - | - | - | -
O.2.1.12.21 | - | - | - | - | -
O.2.1.12.22 | - | - | - | - | -
O.2.1.12.23 | - | - | - | - | -
O.2.1.12.24 | - | - | - | - | -
O.2.1.12.25 | - | - | - | - | -
O.2.1.12.26 | - | - | - | - | -
O.2.1.12.27 | - | - | - | - | -
O.2.1.12.28 | - | - | - | - | -
O.2.1.12.29 | - | - | - | - | -
O.2.1.12.30 | - | - | - | - | -
O.2.1.12.31 | - | - | - | - | -
O.2.1.12.32 | - | - | - | - | -
O.2.1.12.33 | - | - | - | - | -
O.2.1.12.34 | - | - | - | - | -
O.2.1.12.35 | - | - | - | - | -
O.2.1.12.36 | - | - | - | - | -
O.2.1.12.37 | - | - | - | - | -
O.2.1.12.38 | - | - | - | - | -
O.2.1.12.39 | - | - | - | - | -
O.2.1.12.40 | - | - | - | - | -
O.2.1.12.41 | - | - | - | - | -
O.2.1.12.42 | - | - | - | - | -
O.2.1.12.43 | - | - | - | - | -
O.2.1.12.44 | - | - | - | - | -
O.2.1.12.45 | - | - | - | - | -
O.2.1.12.46 | - | - | - | - | -
O.2.1.12.47 | - | - | - | - | -
O.2.1.12.48 | - | - | - | - | -
O.2.1.12.49 | - | - | - | - | -
O.2.1.12.50 | - | - | - | - | -

## 2.1.13 - Rev. Externos
ITENS OMISSOS EM REVESTIMENTOS EXTERNOS
Item | Descrição | Und | Quant. | P. Unit R$ | Total R$
2.1.13 | OMISSOS EM REVESTIMENTOS EXTERNOS |  |  |  | 0
O.2.1.13.1 | - | - | - | - | -
O.2.1.13.2 | - | - | - | - | -
O.2.1.13.3 | - | - | - | - | -
O.2.1.13.4 | - | - | - | - | -
O.2.1.13.5 | - | - | - | - | -
O.2.1.13.6 | - | - | - | - | -
O.2.1.13.7 | - | - | - | - | -
O.2.1.13.8 | - | - | - | - | -
O.2.1.13.9 | - | - | - | - | -
O.2.1.13.10 | - | - | - | - | -
O.2.1.13.11 | - | - | - | - | -
O.2.1.13.12 | - | - | - | - | -
O.2.1.13.13 | - | - | - | - | -
O.2.1.13.14 | - | - | - | - | -
O.2.1.13.15 | - | - | - | - | -
O.2.1.13.16 | - | - | - | - | -
O.2.1.13.17 | - | - | - | - | -
O.2.1.13.18 | - | - | - | - | -
O.2.1.13.19 | - | - | - | - | -
O.2.1.13.20 | - | - | - | - | -
O.2.1.13.21 | - | - | - | - | -
O.2.1.13.22 | - | - | - | - | -
O.2.1.13.23 | - | - | - | - | -
O.2.1.13.24 | - | - | - | - | -
O.2.1.13.25 | - | - | - | - | -
O.2.1.13.26 | - | - | - | - | -
O.2.1.13.27 | - | - | - | - | -
O.2.1.13.28 | - | - | - | - | -
O.2.1.13.29 | - | - | - | - | -
O.2.1.13.30 | - | - | - | - | -
O.2.1.13.31 | - | - | - | - | -
O.2.1.13.32 | - | - | - | - | -
O.2.1.13.33 | - | - | - | - | -
O.2.1.13.34 | - | - | - | - | -
O.2.1.13.35 | - | - | - | - | -
O.2.1.13.36 | - | - | - | - | -
O.2.1.13.37 | - | - | - | - | -
O.2.1.13.38 | - | - | - | - | -
O.2.1.13.39 | - | - | - | - | -
O.2.1.13.40 | - | - | - | - | -
O.2.1.13.41 | - | - | - | - | -
O.2.1.13.42 | - | - | - | - | -
O.2.1.13.43 | - | - | - | - | -
O.2.1.13.44 | - | - | - | - | -
O.2.1.13.45 | - | - | - | - | -
O.2.1.13.46 | - | - | - | - | -
O.2.1.13.47 | - | - | - | - | -
O.2.1.13.48 | - | - | - | - | -
O.2.1.13.49 | - | - | - | - | -
O.2.1.13.50 | - | - | - | - | -

## 2.1.14 - Restauração
ITENS OMISSOS EM RESTAURAÇÃO DE ORNATOS - MOLDES E REPRODUÇÕES
Item | Descrição | Und | Quant. | P. Unit R$ | Total R$
2.1.14 | OMISSOS EM RESTAURAÇÃO DE ORNATOS - MOLDES E REPRODUÇÕES |  |  |  | 0
O.2.1.14.1 | - | - | - | - | -
O.2.1.14.2 | - | - | - | - | -
O.2.1.14.3 | - | - | - | - | -
O.2.1.14.4 | - | - | - | - | -
O.2.1.14.5 | - | - | - | - | -
O.2.1.14.6 | - | - | - | - | -
O.2.1.14.7 | - | - | - | - | -
O.2.1.14.8 | - | - | - | - | -
O.2.1.14.9 | - | - | - | - | -
O.2.1.14.10 | - | - | - | - | -
O.2.1.14.11 | - | - | - | - | -
O.2.1.14.12 | - | - | - | - | -
O.2.1.14.13 | - | - | - | - | -
O.2.1.14.14 | - | - | - | - | -
O.2.1.14.15 | - | - | - | - | -
O.2.1.14.16 | - | - | - | - | -
O.2.1.14.17 | - | - | - | - | -
O.2.1.14.18 | - | - | - | - | -
O.2.1.14.19 | - | - | - | - | -
O.2.1.14.20 | - | - | - | - | -
O.2.1.14.21 | - | - | - | - | -
O.2.1.14.22 | - | - | - | - | -
O.2.1.14.23 | - | - | - | - | -
O.2.1.14.24 | - | - | - | - | -
O.2.1.14.25 | - | - | - | - | -
O.2.1.14.26 | - | - | - | - | -
O.2.1.14.27 | - | - | - | - | -
O.2.1.14.28 | - | - | - | - | -
O.2.1.14.29 | - | - | - | - | -
O.2.1.14.30 | - | - | - | - | -
O.2.1.14.31 | - | - | - | - | -
O.2.1.14.32 | - | - | - | - | -
O.2.1.14.33 | - | - | - | - | -
O.2.1.14.34 | - | - | - | - | -
O.2.1.14.35 | - | - | - | - | -
O.2.1.14.36 | - | - | - | - | -
O.2.1.14.37 | - | - | - | - | -
O.2.1.14.38 | - | - | - | - | -
O.2.1.14.39 | - | - | - | - | -
O.2.1.14.40 | - | - | - | - | -
O.2.1.14.41 | - | - | - | - | -
O.2.1.14.42 | - | - | - | - | -
O.2.1.14.43 | - | - | - | - | -
O.2.1.14.44 | - | - | - | - | -
O.2.1.14.45 | - | - | - | - | -
O.2.1.14.46 | - | - | - | - | -
O.2.1.14.47 | - | - | - | - | -
O.2.1.14.48 | - | - | - | - | -
O.2.1.14.49 | - | - | - | - | -
O.2.1.14.50 | - | - | - | - | -

## 2.1.15 - Rev. Acústico
ITENS OMISSOS EM REVESTIMENTOS ACÚSTICOS - PAREDES / FORROS / PISOS
Item | Descrição | Und | Quant. | P. Unit R$ | Total R$
2.1.15 | OMISSOS EM REVESTIMENTOS ACÚSTICOS - PAREDES / FORROS / PISOS |  |  |  | 0
O.2.1.15.1 | - | - | - | - | -
O.2.1.15.2 | - | - | - | - | -
O.2.1.15.3 | - | - | - | - | -
O.2.1.15.4 | - | - | - | - | -
O.2.1.15.5 | - | - | - | - | -
O.2.1.15.6 | - | - | - | - | -
O.2.1.15.7 | - | - | - | - | -
O.2.1.15.8 | - | - | - | - | -
O.2.1.15.9 | - | - | - | - | -
O.2.1.15.10 | - | - | - | - | -
O.2.1.15.11 | - | - | - | - | -
O.2.1.15.12 | - | - | - | - | -
O.2.1.15.13 | - | - | - | - | -
O.2.1.15.14 | - | - | - | - | -
O.2.1.15.15 | - | - | - | - | -
O.2.1.15.16 | - | - | - | - | -
O.2.1.15.17 | - | - | - | - | -
O.2.1.15.18 | - | - | - | - | -
O.2.1.15.19 | - | - | - | - | -
O.2.1.15.20 | - | - | - | - | -
O.2.1.15.21 | - | - | - | - | -
O.2.1.15.22 | - | - | - | - | -
O.2.1.15.23 | - | - | - | - | -
O.2.1.15.24 | - | - | - | - | -
O.2.1.15.25 | - | - | - | - | -
O.2.1.15.26 | - | - | - | - | -
O.2.1.15.27 | - | - | - | - | -
O.2.1.15.28 | - | - | - | - | -
O.2.1.15.29 | - | - | - | - | -
O.2.1.15.30 | - | - | - | - | -
O.2.1.15.31 | - | - | - | - | -
O.2.1.15.32 | - | - | - | - | -
O.2.1.15.33 | - | - | - | - | -
O.2.1.15.34 | - | - | - | - | -
O.2.1.15.35 | - | - | - | - | -
O.2.1.15.36 | - | - | - | - | -
O.2.1.15.37 | - | - | - | - | -
O.2.1.15.38 | - | - | - | - | -
O.2.1.15.39 | - | - | - | - | -
O.2.1.15.40 | - | - | - | - | -
O.2.1.15.41 | - | - | - | - | -
O.2.1.15.42 | - | - | - | - | -
O.2.1.15.43 | - | - | - | - | -
O.2.1.15.44 | - | - | - | - | -
O.2.1.15.45 | - | - | - | - | -
O.2.1.15.46 | - | - | - | - | -
O.2.1.15.47 | - | - | - | - | -
O.2.1.15.48 | - | - | - | - | -
O.2.1.15.49 | - | - | - | - | -
O.2.1.15.50 | - | - | - | - | -

## 2.1.16 - Esquadrias
ITENS OMISSOS EM ESQUADRIAS
Item | Descrição | Und | Quant. | P. Unit R$ | Total R$
2.1.16 | OMISSOS EM ESQUADRIAS |  |  |  | 0
O.2.1.16.1 | - | - | - | - | -
O.2.1.16.2 | - | - | - | - | -
O.2.1.16.3 | - | - | - | - | -
O.2.1.16.4 | - | - | - | - | -
O.2.1.16.5 | - | - | - | - | -
O.2.1.16.6 | - | - | - | - | -
O.2.1.16.7 | - | - | - | - | -
O.2.1.16.8 | - | - | - | - | -
O.2.1.16.9 | - | - | - | - | -
O.2.1.16.10 | - | - | - | - | -
O.2.1.16.11 | - | - | - | - | -
O.2.1.16.12 | - | - | - | - | -
O.2.1.16.13 | - | - | - | - | -
O.2.1.16.14 | - | - | - | - | -
O.2.1.16.15 | - | - | - | - | -
O.2.1.16.16 | - | - | - | - | -
O.2.1.16.17 | - | - | - | - | -
O.2.1.16.18 | - | - | - | - | -
O.2.1.16.19 | - | - | - | - | -
O.2.1.16.20 | - | - | - | - | -
O.2.1.16.21 | - | - | - | - | -
O.2.1.16.22 | - | - | - | - | -
O.2.1.16.23 | - | - | - | - | -
O.2.1.16.24 | - | - | - | - | -
O.2.1.16.25 | - | - | - | - | -
O.2.1.16.26 | - | - | - | - | -
O.2.1.16.27 | - | - | - | - | -
O.2.1.16.28 | - | - | - | - | -
O.2.1.16.29 | - | - | - | - | -
O.2.1.16.30 | - | - | - | - | -
O.2.1.16.31 | - | - | - | - | -
O.2.1.16.32 | - | - | - | - | -
O.2.1.16.33 | - | - | - | - | -
O.2.1.16.34 | - | - | - | - | -
O.2.1.16.35 | - | - | - | - | -
O.2.1.16.36 | - | - | - | - | -
O.2.1.16.37 | - | - | - | - | -
O.2.1.16.38 | - | - | - | - | -
O.2.1.16.39 | - | - | - | - | -
O.2.1.16.40 | - | - | - | - | -
O.2.1.16.41 | - | - | - | - | -
O.2.1.16.42 | - | - | - | - | -
O.2.1.16.43 | - | - | - | - | -
O.2.1.16.44 | - | - | - | - | -
O.2.1.16.45 | - | - | - | - | -
O.2.1.16.46 | - | - | - | - | -
O.2.1.16.47 | - | - | - | - | -
O.2.1.16.48 | - | - | - | - | -
O.2.1.16.49 | - | - | - | - | -
O.2.1.16.50 | - | - | - | - | -

## 2.1.17 - Pinturas
ITENS OMISSOS EM PINTURAS
Item | Descrição | Und | Quant. | P. Unit R$ | Total R$
2.1.17 | OMISSOS EM PINTURAS |  |  |  | 0
O.2.1.17.1 | - | - | - | - | -
O.2.1.17.2 | - | - | - | - | -
O.2.1.17.3 | - | - | - | - | -
O.2.1.17.4 | - | - | - | - | -
O.2.1.17.5 | - | - | - | - | -
O.2.1.17.6 | - | - | - | - | -
O.2.1.17.7 | - | - | - | - | -
O.2.1.17.8 | - | - | - | - | -
O.2.1.17.9 | - | - | - | - | -
O.2.1.17.10 | - | - | - | - | -
O.2.1.17.11 | - | - | - | - | -
O.2.1.17.12 | - | - | - | - | -
O.2.1.17.13 | - | - | - | - | -
O.2.1.17.14 | - | - | - | - | -
O.2.1.17.15 | - | - | - | - | -
O.2.1.17.16 | - | - | - | - | -
O.2.1.17.17 | - | - | - | - | -
O.2.1.17.18 | - | - | - | - | -
O.2.1.17.19 | - | - | - | - | -
O.2.1.17.20 | - | - | - | - | -
O.2.1.17.21 | - | - | - | - | -
O.2.1.17.22 | - | - | - | - | -
O.2.1.17.23 | - | - | - | - | -
O.2.1.17.24 | - | - | - | - | -
O.2.1.17.25 | - | - | - | - | -
O.2.1.17.26 | - | - | - | - | -
O.2.1.17.27 | - | - | - | - | -
O.2.1.17.28 | - | - | - | - | -
O.2.1.17.29 | - | - | - | - | -
O.2.1.17.30 | - | - | - | - | -
O.2.1.17.31 | - | - | - | - | -
O.2.1.17.32 | - | - | - | - | -
O.2.1.17.33 | - | - | - | - | -
O.2.1.17.34 | - | - | - | - | -
O.2.1.17.35 | - | - | - | - | -
O.2.1.17.36 | - | - | - | - | -
O.2.1.17.37 | - | - | - | - | -
O.2.1.17.38 | - | - | - | - | -
O.2.1.17.39 | - | - | - | - | -
O.2.1.17.40 | - | - | - | - | -
O.2.1.17.41 | - | - | - | - | -
O.2.1.17.42 | - | - | - | - | -
O.2.1.17.43 | - | - | - | - | -
O.2.1.17.44 | - | - | - | - | -
O.2.1.17.45 | - | - | - | - | -
O.2.1.17.46 | - | - | - | - | -
O.2.1.17.47 | - | - | - | - | -
O.2.1.17.48 | - | - | - | - | -
O.2.1.17.49 | - | - | - | - | -
O.2.1.17.50 | - | - | - | - | -

## 2.1.18 - Mobiliário
ITENS OMISSOS EM MOBILIÁRIO
Item | Descrição | Und | Quant. | P. Unit R$ | Total R$
2.1.18 | OMISSOS EM MOBILIÁRIO |  |  |  | 0
O.2.1.18.1 | - | - | - | - | -
O.2.1.18.2 | - | - | - | - | -
O.2.1.18.3 | - | - | - | - | -
O.2.1.18.4 | - | - | - | - | -
O.2.1.18.5 | - | - | - | - | -
O.2.1.18.6 | - | - | - | - | -
O.2.1.18.7 | - | - | - | - | -
O.2.1.18.8 | - | - | - | - | -
O.2.1.18.9 | - | - | - | - | -
O.2.1.18.10 | - | - | - | - | -
O.2.1.18.11 | - | - | - | - | -
O.2.1.18.12 | - | - | - | - | -
O.2.1.18.13 | - | - | - | - | -
O.2.1.18.14 | - | - | - | - | -
O.2.1.18.15 | - | - | - | - | -
O.2.1.18.16 | - | - | - | - | -
O.2.1.18.17 | - | - | - | - | -
O.2.1.18.18 | - | - | - | - | -
O.2.1.18.19 | - | - | - | - | -
O.2.1.18.20 | - | - | - | - | -
O.2.1.18.21 | - | - | - | - | -
O.2.1.18.22 | - | - | - | - | -
O.2.1.18.23 | - | - | - | - | -
O.2.1.18.24 | - | - | - | - | -
O.2.1.18.25 | - | - | - | - | -
O.2.1.18.26 | - | - | - | - | -
O.2.1.18.27 | - | - | - | - | -
O.2.1.18.28 | - | - | - | - | -
O.2.1.18.29 | - | - | - | - | -
O.2.1.18.30 | - | - | - | - | -
O.2.1.18.31 | - | - | - | - | -
O.2.1.18.32 | - | - | - | - | -
O.2.1.18.33 | - | - | - | - | -
O.2.1.18.34 | - | - | - | - | -
O.2.1.18.35 | - | - | - | - | -
O.2.1.18.36 | - | - | - | - | -
O.2.1.18.37 | - | - | - | - | -
O.2.1.18.38 | - | - | - | - | -
O.2.1.18.39 | - | - | - | - | -
O.2.1.18.40 | - | - | - | - | -
O.2.1.18.41 | - | - | - | - | -
O.2.1.18.42 | - | - | - | - | -
O.2.1.18.43 | - | - | - | - | -
O.2.1.18.44 | - | - | - | - | -
O.2.1.18.45 | - | - | - | - | -
O.2.1.18.46 | - | - | - | - | -
O.2.1.18.47 | - | - | - | - | -
O.2.1.18.48 | - | - | - | - | -
O.2.1.18.49 | - | - | - | - | -
O.2.1.18.50 | - | - | - | - | -

## 2.1.19 - Área Externa
ITENS OMISSOS EM ÁREA EXTERNA
Item | Descrição | Und | Quant. | P. Unit R$ | Total R$
2.1.19 | OMISSOS EM ÁREA EXTERNA |  |  |  | 0
O.2.1.19.1 | - | - | - | - | -
O.2.1.19.2 | - | - | - | - | -
O.2.1.19.3 | - | - | - | - | -
O.2.1.19.4 | - | - | - | - | -
O.2.1.19.5 | - | - | - | - | -
O.2.1.19.6 | - | - | - | - | -
O.2.1.19.7 | - | - | - | - | -
O.2.1.19.8 | - | - | - | - | -
O.2.1.19.9 | - | - | - | - | -
O.2.1.19.10 | - | - | - | - | -
O.2.1.19.11 | - | - | - | - | -
O.2.1.19.12 | - | - | - | - | -
O.2.1.19.13 | - | - | - | - | -
O.2.1.19.14 | - | - | - | - | -
O.2.1.19.15 | - | - | - | - | -
O.2.1.19.16 | - | - | - | - | -
O.2.1.19.17 | - | - | - | - | -
O.2.1.19.18 | - | - | - | - | -
O.2.1.19.19 | - | - | - | - | -
O.2.1.19.20 | - | - | - | - | -
O.2.1.19.21 | - | - | - | - | -
O.2.1.19.22 | - | - | - | - | -
O.2.1.19.23 | - | - | - | - | -
O.2.1.19.24 | - | - | - | - | -
O.2.1.19.25 | - | - | - | - | -
O.2.1.19.26 | - | - | - | - | -
O.2.1.19.27 | - | - | - | - | -
O.2.1.19.28 | - | - | - | - | -
O.2.1.19.29 | - | - | - | - | -
O.2.1.19.30 | - | - | - | - | -
O.2.1.19.31 | - | - | - | - | -
O.2.1.19.32 | - | - | - | - | -
O.2.1.19.33 | - | - | - | - | -
O.2.1.19.34 | - | - | - | - | -
O.2.1.19.35 | - | - | - | - | -
O.2.1.19.36 | - | - | - | - | -
O.2.1.19.37 | - | - | - | - | -
O.2.1.19.38 | - | - | - | - | -
O.2.1.19.39 | - | - | - | - | -
O.2.1.19.40 | - | - | - | - | -
O.2.1.19.41 | - | - | - | - | -
O.2.1.19.42 | - | - | - | - | -
O.2.1.19.43 | - | - | - | - | -
O.2.1.19.44 | - | - | - | - | -
O.2.1.19.45 | - | - | - | - | -
O.2.1.19.46 | - | - | - | - | -
O.2.1.19.47 | - | - | - | - | -
O.2.1.19.48 | - | - | - | - | -
O.2.1.19.49 | - | - | - | - | -
O.2.1.19.50 | - | - | - | - | -

## 2.1.20 - Comunicação Visual
ITENS OMISSOS EM COMUNICAÇÃO VISUAL
Item | Descrição | Und | Quant. | P. Unit R$ | Total R$
2.1.20 | OMISSOS EM COMUNICAÇÃO VISUAL |  |  |  | 0
O.2.1.20.1 | - | - | - | - | -
O.2.1.20.2 | - | - | - | - | -
O.2.1.20.3 | - | - | - | - | -
O.2.1.20.4 | - | - | - | - | -
O.2.1.20.5 | - | - | - | - | -
O.2.1.20.6 | - | - | - | - | -
O.2.1.20.7 | - | - | - | - | -
O.2.1.20.8 | - | - | - | - | -
O.2.1.20.9 | - | - | - | - | -
O.2.1.20.10 | - | - | - | - | -
O.2.1.20.11 | - | - | - | - | -
O.2.1.20.12 | - | - | - | - | -
O.2.1.20.13 | - | - | - | - | -
O.2.1.20.14 | - | - | - | - | -
O.2.1.20.15 | - | - | - | - | -
O.2.1.20.16 | - | - | - | - | -
O.2.1.20.17 | - | - | - | - | -
O.2.1.20.18 | - | - | - | - | -
O.2.1.20.19 | - | - | - | - | -
O.2.1.20.20 | - | - | - | - | -
O.2.1.20.21 | - | - | - | - | -
O.2.1.20.22 | - | - | - | - | -
O.2.1.20.23 | - | - | - | - | -
O.2.1.20.24 | - | - | - | - | -
O.2.1.20.25 | - | - | - | - | -
O.2.1.20.26 | - | - | - | - | -
O.2.1.20.27 | - | - | - | - | -
O.2.1.20.28 | - | - | - | - | -
O.2.1.20.29 | - | - | - | - | -
O.2.1.20.30 | - | - | - | - | -
O.2.1.20.31 | - | - | - | - | -
O.2.1.20.32 | - | - | - | - | -
O.2.1.20.33 | - | - | - | - | -
O.2.1.20.34 | - | - | - | - | -
O.2.1.20.35 | - | - | - | - | -
O.2.1.20.36 | - | - | - | - | -
O.2.1.20.37 | - | - | - | - | -
O.2.1.20.38 | - | - | - | - | -
O.2.1.20.39 | - | - | - | - | -
O.2.1.20.40 | - | - | - | - | -
O.2.1.20.41 | - | - | - | - | -
O.2.1.20.42 | - | - | - | - | -
O.2.1.20.43 | - | - | - | - | -
O.2.1.20.44 | - | - | - | - | -
O.2.1.20.45 | - | - | - | - | -
O.2.1.20.46 | - | - | - | - | -
O.2.1.20.47 | - | - | - | - | -
O.2.1.20.48 | - | - | - | - | -
O.2.1.20.49 | - | - | - | - | -
O.2.1.20.50 | - | - | - | - | -

## 2.1.21 - Limpeza
ITENS OMISSOS EM LIMPEZA DA OBRA
Item | Descrição | Und | Quant. | P. Unit R$ | Total R$
2.1.21 | OMISSOS EM LIMPEZA DA OBRA |  |  |  | 0
O.2.1.21.1 | - | - | - | - | -
O.2.1.21.2 | - | - | - | - | -
O.2.1.21.3 | - | - | - | - | -
O.2.1.21.4 | - | - | - | - | -
O.2.1.21.5 | - | - | - | - | -
O.2.1.21.6 | - | - | - | - | -
O.2.1.21.7 | - | - | - | - | -
O.2.1.21.8 | - | - | - | - | -
O.2.1.21.9 | - | - | - | - | -
O.2.1.21.10 | - | - | - | - | -
O.2.1.21.11 | - | - | - | - | -
O.2.1.21.12 | - | - | - | - | -
O.2.1.21.13 | - | - | - | - | -
O.2.1.21.14 | - | - | - | - | -
O.2.1.21.15 | - | - | - | - | -
O.2.1.21.16 | - | - | - | - | -
O.2.1.21.17 | - | - | - | - | -
O.2.1.21.18 | - | - | - | - | -
O.2.1.21.19 | - | - | - | - | -
O.2.1.21.20 | - | - | - | - | -
O.2.1.21.21 | - | - | - | - | -
O.2.1.21.22 | - | - | - | - | -
O.2.1.21.23 | - | - | - | - | -
O.2.1.21.24 | - | - | - | - | -
O.2.1.21.25 | - | - | - | - | -
O.2.1.21.26 | - | - | - | - | -
O.2.1.21.27 | - | - | - | - | -
O.2.1.21.28 | - | - | - | - | -
O.2.1.21.29 | - | - | - | - | -
O.2.1.21.30 | - | - | - | - | -
O.2.1.21.31 | - | - | - | - | -
O.2.1.21.32 | - | - | - | - | -
O.2.1.21.33 | - | - | - | - | -
O.2.1.21.34 | - | - | - | - | -
O.2.1.21.35 | - | - | - | - | -
O.2.1.21.36 | - | - | - | - | -
O.2.1.21.37 | - | - | - | - | -
O.2.1.21.38 | - | - | - | - | -
O.2.1.21.39 | - | - | - | - | -
O.2.1.21.40 | - | - | - | - | -
O.2.1.21.41 | - | - | - | - | -
O.2.1.21.42 | - | - | - | - | -
O.2.1.21.43 | - | - | - | - | -
O.2.1.21.44 | - | - | - | - | -
O.2.1.21.45 | - | - | - | - | -
O.2.1.21.46 | - | - | - | - | -
O.2.1.21.47 | - | - | - | - | -
O.2.1.21.48 | - | - | - | - | -
O.2.1.21.49 | - | - | - | - | -
O.2.1.21.50 | - | - | - | - | -